## Sheet1
Приложение 18 - Перечень воздушных и кабельных линий на территории МО
2022
№ | Муниципальное образование | Наименование линии, номер | код ОКТМО | Место расположения (населенный пункт) | Адрес расположения опоры | Напряжение (кВ) | Длина линии, пролета (км) | Материал опор | Расстояние между опорами (длина пролета) | Состояние линии (удовлетворительное\неудовлетворительное) | Cрок службы (лет) | Электроснабжаемые населенные пункты | Собственник | Степень износа (%)
Большемуртинский
1 | Большемуртинский | ВЛ-35 кВ Т-59, | 04 610 425 101 | с Юксеево | с Юксеево | 35 | 18.6 | бетон | 100 | Удовлетворительное | 45 | с Юксеево | Филиал ПАО «Россети Сибирь» - «Красноярскэнерго» Большемуртинский РЭС | 55
2 | Большемуртинский | ВЛ-35 кВ Т-58 | 04 610 419 101 | с Российка | с Российка | 35 | 7.17 | дерево. бетон | 100 | Удовлетворительное | 45 | с Российка | Филиал ПАО «Россети Сибирь» - «Красноярскэнерго» Большемуртинский РЭС | 55
3 | Большемуртинский | ВЛ-35 кВ Т-60 | 04 610 425 101 | с Юксеево | с Юксеево | 35 | 10.5 | бетон | 100 | Удовлетворительное | 45 | с Юксеево | Филиал ПАО «Россети Сибирь» - «Красноярскэнерго» Большемуртинский РЭС | 45
4 | Большемуртинский | ВЛ-35 кВТ-56 | 04 610 419 106 | д Большой Кантат | д Большой Кантат | 35 | 20.14 | дерево. бетон | 100 | Неудовлетворительное | 45 | д Большой Кантат | Филиал ПАО «Россети Сибирь» - «Красноярскэнерго» Большемуртинский РЭС | 55
5 | Большемуртинский | ВЛ-35 кВ Т-56, Т-57 | 04 610 402 101 | с Айтат | с Айтат | 35 | 0.1 | бетон | 100 | Удовлетворительное | 45 | с Айтат | Филиал ПАО «Россети Сибирь» - «Красноярскэнерго» Большемуртинский РЭС | 50
6 | Большемуртинский | ВЛ-35 кВ Т-55 | 04 610 433 101 | п Предивинск | п Предивинск | 35 | 12.96 | дерево. бетон | 100 | Удовлетворительное | 45 | п Предивинск, с Козьмо-Демьяновка, д Покровка, д Троицкое | Филиал ПАО «Россети Сибирь» - «Красноярскэнерго» Большемуртинский РЭС | 55
7 | Большемуртинский | ВЛ-10 кВ ф.57-1 отп.от оп 116 до ТП 57-1-9 | 04 621 437 111 | д Комарово | д Комарово | 10 | 0.15 | дерево | 60 | Удовлетворительное | 45 | д Комарово, д Комарово | Филиал ПАО «Россети Сибирь» - «Красноярскэнерго» Большемуртинский РЭС | 55
8 | Большемуртинский | ВЛ-10 кВ ф.57-2 отп. от оп №4 до ТП 57-2-1 | 04 610 151 051 | пгт Большая Мурта | пгт Большая Мурта | 10 | 0.07 | дерево | 60 | Удовлетворительное | 45 | пгт Большая Мурта | Филиал ПАО «Россети Сибирь» - «Красноярскэнерго» Большемуртинский РЭС | 55
9 | Большемуртинский | ВЛ-10 кВ ф.57-6 отп. на ТП 57-6-13 | 04 610 402 106 | д Малый Кантат | д Малый Кантат | 10 | 0.15 | дерево | 70 | Удовлетворительное | 45 | д Малый Кантат | Филиал ПАО «Россети Сибирь» - «Красноярскэнерго» Большемуртинский РЭС | 55
10 | Большемуртинский | ВЛ-10 кВ ф.57-6 отп. на ТП 57-6-4 | 04 610 402 106 | д Малый Кантат | д Малый Кантат | 10 | 1.8 | дерево | 70 | Удовлетворительное | 45 | д Малый Кантат | Филиал ПАО «Россети Сибирь» - «Красноярскэнерго» Большемуртинский РЭС | 55
11 | Большемуртинский | ВЛ-10 кВ ф.57-6 отп. на ТП 57-6-12 | 04 610 402 106 | д Малый Кантат | д Малый Кантат | 10 | 0.15 | дерево | 70 | Удовлетворительное | 45 | д Малый Кантат | Филиал ПАО «Россети Сибирь» - «Красноярскэнерго» Большемуртинский РЭС | 55
12 | Большемуртинский | ВЛ-10 кВ ф.57-6 отп. на ТП 57-6-2 | 04 610 402 106 | д Малый Кантат | д Малый Кантат | 10 | 0.05 | дерево | 70 | Удовлетворительное | 45 | д Малый Кантат | Филиал ПАО «Россети Сибирь» - «Красноярскэнерго» Большемуртинский РЭС | 55
13 | Большемуртинский | ВЛ-10 кВ ф.168-1 отп. от ПС 168 до ТП 168-1-5 | 04 610 402 101 | с Айтат | с Айтат | 10 | 0.75 | дерево | 60 | Удовлетворительное | 45 | с Айтат | Филиал ПАО «Россети Сибирь» - «Красноярскэнерго» Большемуртинский РЭС | 55
14 | Большемуртинский | Вл-10кВ ф.57-5 отп. на ТП 57-5-2 | 04 610 404 111 | д Тигино | д Тигино | 10 | 0.92 | дерево | 70 | Удовлетворительное | 45 | д Тигино | Филиал ПАО «Россети Сибирь» - «Красноярскэнерго» Большемуртинский РЭС | 55
15 | Большемуртинский | ВЛ-10 кВ ф.57-4 отп. на ТП 57-4-2 |  | д Михайловка | д Михайловка | 10 | 0.35 | дерево | 60 | Удовлетворительное | 45 | д Михайловка | Филиал ПАО «Россети Сибирь» - «Красноярскэнерго» Большемуртинский РЭС | 55
16 | Большемуртинский | ВЛ-10 кВ ф.168-2 отп. ТП 168-2-7 до ТП 168-2-24 | 04 610 407 101 | с Верх-Казанка | с Верх-Казанка. д Казанка | 10 | 2.1 | дерево | 70 | Неудовлетворительное | 45 | д Казанка, с Верх-Казанка | Филиал ПАО «Россети Сибирь» - «Красноярскэнерго» Большемуртинский РЭС | 55
17 | Большемуртинский | ВЛ-10 кВ ф.57-5 отп. оп 9 на ТП 57-5-1, 57-5-6 | 04 610 404 111 | д Тигино | д Тигино | 10 | 1.01 | дерево | 70 | Удовлетворительное | 45 | д Тигино | Филиал ПАО «Россети Сибирь» - «Красноярскэнерго» Большемуртинский РЭС | 55
18 | Большемуртинский | ВЛ-10кВ ф.72-7 Юксеево-Пакуль отп. оп 1 до оп.96, Пакуль | 04 610 425 101 | с Юксеево | с Юксеево. д Пакуль | 10 | 7 | дерево | 70 | Удовлетворительное | 45 | д Пакуль, с Юксеево | Филиал ПАО «Россети Сибирь» - «Красноярскэнерго» Большемуртинский РЭС | 65
19 | Большемуртинский | ВЛ-10 кВ ф.57-5 отп. оп 1 до оп.148 | 04 610 404 111 | д Тигино | д Тигино | 10 | 12.5 | дерево | 70 | Удовлетворительное | 45 | д Тигино | Филиал ПАО «Россети Сибирь» - «Красноярскэнерго» Большемуртинский РЭС | 55
20 | Большемуртинский | КЛ-10 кВ ф.57-4 отп. ПС 57 до оп №1 |  | д Михайловка | д Михайловка | 10 | 0.07 | дерево | 70 | Удовлетворительное | 45 | д Михайловка | Филиал ПАО «Россети Сибирь» - «Красноярскэнерго» Большемуртинский РЭС | 55
21 | Большемуртинский | ВЛ-10 кВ ф.57-2 отп. оп до ТП 57-2-27 | 04 610 151 051 | пгт Большая Мурта | пгт Большая Мурта | 10 | 1.65 | дерево | 70 | Удовлетворительное | 45 | пгт Большая Мурта | Филиал ПАО «Россети Сибирь» - «Красноярскэнерго» Большемуртинский РЭС | 55
22 | Большемуртинский | ВЛ-10 кВ ф.168-2 отп. п. на ТП 168-2-10 | 04 610 402 106 | д Малый Кантат | д Малый Кантат | 10 | 1.15 | дерево | 70 | Удовлетворительное | 45 | д Малый Кантат | Филиал ПАО «Россети Сибирь» - «Красноярскэнерго» Большемуртинский РЭС | 65
23 | Большемуртинский | ВЛ-10 кВ ф.168-2 отп. п. на ТП 168-2-10 | 04 610 407 101 | с Верх-Казанка | с Верх-Казанка. д Казанка | 10 | 1.4 | дерево | 60 | Удовлетворительное | 45 | д Казанка, с Верх-Казанка | Филиал ПАО «Россети Сибирь» - «Красноярскэнерго» Большемуртинский РЭС | 55
24 | Большемуртинский | ВЛ-10 кВ ф.57-1 отп. п. до ТП 57-1-7 | 04 610 151 051 | пгт Большая Мурта | пгт Большая Мурта | 10 | 0.4 | дерево | 70 | Удовлетворительное | 45 | пгт Большая Мурта | Филиал ПАО «Россети Сибирь» - «Красноярскэнерго» Большемуртинский РЭС | 60
25 | Большемуртинский | ВЛ-10 кВ ф.57-6 отп. п. на ТП 57-6-3 | 04 610 402 106 | д Малый Кантат | д Малый Кантат | 10 | 0.46 | дерево | 70 | Удовлетворительное | 45 | д Малый Кантат | Филиал ПАО «Россети Сибирь» - «Красноярскэнерго» Большемуртинский РЭС | 55
26 | Большемуртинский | КЛ-10 кВ ф.57-1 отп. ПС57 до оп 1 | 04 610 151 051 | пгт Большая Мурта | пгт Большая Мурта | 10 | 0.06 | дерево | 70 | Удовлетворительное | 45 | пгт Большая Мурта | Филиал ПАО «Россети Сибирь» - «Красноярскэнерго» Большемуртинский РЭС | 55
27 | Большемуртинский | ВЛ-10, ф.57-5 | 04 610 151 051 | пгт Большая Мурта | пгт Большая Мурта | 10 | 0.07 | дерево | 60 | Удовлетворительное | 45 | пгт Большая Мурта | Филиал ПАО «Россети Сибирь» - «Красноярскэнерго» Большемуртинский РЭС | 55
28 | Большемуртинский | ВЛ-10 кВ ф.168-2 | 04 610 407 101 | с Верх-Казанка | с Верх-Казанка. д Казанка | 10 | 5.8 | дерево | 70 | Удовлетворительное | 45 | д Казанка, с Верх-Казанка | Филиал ПАО «Россети Сибирь» - «Красноярскэнерго» Большемуртинский РЭС | 55
29 | Большемуртинский | ВЛ-10 кВ ф.72-1 отп. ПС 72до ТП 72-1-2 | 04 610 425 101 | с Юксеево | с Юксеево | 10 | 3.5 | дерево | 70 | Удовлетворительное | 45 | с Юксеево | Филиал ПАО «Россети Сибирь» - «Красноярскэнерго» Большемуртинский РЭС | 65
30 | Большемуртинский | ВЛ-10 кВ ф.57-1 отп. п. до ТП 57-1-15 | 04 621 437 111 | д Комарово | д Комарово | 10 | 0.21 | дерево | 70 | Удовлетворительное | 45 | д Комарово | Филиал ПАО «Россети Сибирь» - «Красноярскэнерго» Большемуртинский РЭС | 55
31 | Большемуртинский | ВЛ-10 кВ ф.72-1 отп. п. до ТП 72-1-1 | 04 610 425 101 | с Юксеево | с Юксеево | 10 | 0.35 | дерево | 70 | Удовлетворительное | 45 | с Юксеево | Филиал ПАО «Россети Сибирь» - «Красноярскэнерго» Большемуртинский РЭС | 55
32 | Большемуртинский | ВЛ-10 кВ ф.57-1 отп. п. до ТП 57-1-1 | 04 621 437 111 | д Комарово | д Комарово | 10 | 0.05 | дерево | 70 | Удовлетворительное | 45 | д Комарово | Филиал ПАО «Россети Сибирь» - «Красноярскэнерго» Большемуртинский РЭС | 55
33 | Большемуртинский | ВЛ-10 кВ ф.72-7 отп. оп.88 до оп 99 | 04 610 425 116 | д Пакуль | д Пакуль | 10 | 0.55 | дерево | 60 | Удовлетворительное | 45 | д Пакуль | Филиал ПАО «Россети Сибирь» - «Красноярскэнерго» Большемуртинский РЭС | 55
34 | Большемуртинский | ВЛ-10 кВф.57-1 отп. п. на ТП 57-1-5 | 04 621 437 111 | д Комарово | д Комарово | 10 | 0.02 | дерево | 70 | Удовлетворительное | 45 | д Комарово | Филиал ПАО «Россети Сибирь» - «Красноярскэнерго» Большемуртинский РЭС | 65
35 | Большемуртинский | ВЛ 10 кВ ф.72-7 отп. п. на ТП 72-7-4 | 04 610 425 116 | д Пакуль | д Пакуль | 10 | 0.38 | дерево | 60 | Удовлетворительное | 45 | д Пакуль | Филиал ПАО «Россети Сибирь» - «Красноярскэнерго» Большемуртинский РЭС | 55
36 | Большемуртинский | ВЛ-10 кВ ф.57-6 | 04 610 402 101 | с Айтат | с Айтат. д Малый Кантат | 10 | 8.9 | дерево | 60 | Неудовлетворительное | 45 | д Малый Кантат, с Айтат | Филиал ПАО «Россети Сибирь» - «Красноярскэнерго» Большемуртинский РЭС | 69
37 | Большемуртинский | ВЛ-10 кВ ф.57-6 | 04 610 151 051 | пгт Большая Мурта | пгт Большая Мурта. д Малый Кантат | 10 | 7.45 | дерево | 60 | Удовлетворительное | 45 | д Малый Кантат, пгт Большая Мурта | Филиал ПАО «Россети Сибирь» - «Красноярскэнерго» Большемуртинский РЭС | 55
38 | Большемуртинский | ВЛ-10 кВ ф.57-4 | 04 610 151 051 | пгт Большая Мурта | пгт Большая Мурта. д Михайловка | 10 | 17.56 | дерево | 70 | Удовлетворительное | 45 | пгт Большая Мурта, д Михайловка | Филиал ПАО «Россети Сибирь» - «Красноярскэнерго» Большемуртинский РЭС | 55
39 | Большемуртинский | ВЛ-10 кВ ф.72-7 отп. п. на ТП 72-7-2 | 04 610 425 116 | д Пакуль | д Пакуль | 10 | 0.04 | дерево | 70 | Удовлетворительное | 45 | д Пакуль | Филиал ПАО «Россети Сибирь» - «Красноярскэнерго» Большемуртинский РЭС | 55
40 | Большемуртинский | ВЛ-10 кВ ф.57-1отп. п. на ТП 57-1-2 | 04 621 437 111 | д Комарово | д Комарово | 10 | 0.25 | дерево | 70 | Удовлетворительное | 45 | д Комарово | Филиал ПАО «Россети Сибирь» - «Красноярскэнерго» Большемуртинский РЭС | 55
41 | Большемуртинский | ВЛ-10 кВ ф.57-1 отп. ПС 57 | 04 621 437 111 | д Комарово | д Комарово | 10 | 9.09 | дерево | 70 | Удовлетворительное | 45 | д Комарово | Филиал ПАО «Россети Сибирь» - «Красноярскэнерго» Большемуртинский РЭС | 70
42 | Большемуртинский | ВЛ-10 кВ ф.168-2 | 04 610 402 101 | с Айтат | с Айтат. д Казанка | 10 | 10.08 | дерево | 60 | Удовлетворительное | 45 | с Айтат, д Казанка | Филиал ПАО «Россети Сибирь» - «Красноярскэнерго» Большемуртинский РЭС | 55
43 | Большемуртинский | ВЛ-10 кВ ф.57-4 отп. п. на ТП 57-4-7 |  | д Михайловка | д Михайловка | 10 | 0.35 | дерево | 60 | Удовлетворительное | 45 | д Михайловка | Филиал ПАО «Россети Сибирь» - «Красноярскэнерго» Большемуртинский РЭС | 55
44 | Большемуртинский | ВЛ-10 кВ ф.57-4 до ТП 57-4-10 |  | д Михайловка | д Михайловка | 10 | 0.48 | дерево | 60 | Удовлетворительное | 45 | д Михайловка | Филиал ПАО «Россети Сибирь» - «Красноярскэнерго» Большемуртинский РЭС | 55
45 | Большемуртинский | ВЛ-10 кВ ф.57-4 | 04 610 413 101 | п Красные Ключи | п Красные Ключи. д Михайловка | 10 | 11.63 | дерево | 70 | Удовлетворительное | 45 | д Михайловка, п Красные Ключи | Филиал ПАО «Россети Сибирь» - «Красноярскэнерго» Большемуртинский РЭС | 55
46 | Большемуртинский | ВЛ-10 кВ ф.57-1 | 04 621 437 111 | д Комарово | д Комарово. д Береговая-Подьемная | 10 | 6.65 | дерево | 70 | Удовлетворительное | 45 | д Береговая-Подъемная, д Комарово | Филиал ПАО «Россети Сибирь» - «Красноярскэнерго» Большемуртинский РЭС | 63
47 | Большемуртинский | КЛ-10 кВ ф.57-7 до ТП 57-7-1 | 04 621 437 111 | д Комарово | д Комарово | 10 | 1.65 | дерево | 70 | Удовлетворительное | 45 | д Комарово | Филиал ПАО «Россети Сибирь» - «Красноярскэнерго» Большемуртинский РЭС | 55
48 | Большемуртинский | ВЛ-10, ф.57-5 | 04 610 151 051 | пгт Большая Мурта | пгт Большая Мурта | 10 | 1.6 | дерево | 70 | Удовлетворительное | 45 | пгт Большая Мурта | Филиал ПАО «Россети Сибирь» - «Красноярскэнерго» Большемуртинский РЭС | 55
49 | Большемуртинский | ВЛ-168-2 отп. п. на ТП 168-2-7 | 04 608 402 106 | д Казанка | д Казанка | 10 | 0.6 | дерево | 60 | Удовлетворительное | 45 | д Казанка | Филиал ПАО «Россети Сибирь» - «Красноярскэнерго» Большемуртинский РЭС | 55
50 | Большемуртинский | ВЛ-10 кВ ф.72-7 отп. п. на ТП 72-7-5 | 04 610 425 116 | д Пакуль | д Пакуль | 10 | 0.13 | дерево | 60 | Удовлетворительное | 45 | д Пакуль | Филиал ПАО «Россети Сибирь» - «Красноярскэнерго» Большемуртинский РЭС | 65
51 | Большемуртинский | ВЛ-10 кВ ф.72-7 отп. п. на ТП 72-7-1 | 04 610 425 116 | д Пакуль | д Пакуль | 10 | 0.35 | дерево | 60 | Удовлетворительное | 45 | д Пакуль | Филиал ПАО «Россети Сибирь» - «Красноярскэнерго» Большемуртинский РЭС | 55
52 | Большемуртинский | ВЛ-10 ф.72-7 | 04 610 425 116 | д Пакуль | д Пакуль | 10 | 4.32 | дерево | 70 | Удовлетворительное | 45 | д Пакуль | Филиал ПАО «Россети Сибирь» - «Красноярскэнерго» Большемуртинский РЭС | 55
53 | Большемуртинский | ВЛ-57-5 отп. п. на ТП 57-5-10 | 04 610 151 051 | пгт Большая Мурта | пгт Большая Мурта | 10 | 0.08 | дерево | 70 | Удовлетворительное | 45 | пгт Большая Мурта | Филиал ПАО «Россети Сибирь» - «Красноярскэнерго» Большемуртинский РЭС | 65
54 | Большемуртинский | ВЛ-10 кВ ф.168-1 отп. п. на Ясная Поляна | 04 610 402 101 | с Айтат | с Айтат | 10 | 3 | дерево | 70 | Удовлетворительное | 45 | с Айтат | Филиал ПАО «Россети Сибирь» - «Красноярскэнерго» Большемуртинский РЭС | 55
55 | Большемуртинский | ВЛ-04 кВ отп. ТП 57-5-2 | 04 610 404 111 | д Тигино | д Тигино | 0.4 | 0.6 | дерево | 70 | Удовлетворительное | 45 | д Тигино | Филиал ПАО «Россети Сибирь» - «Красноярскэнерго» Большемуртинский РЭС | 55
56 | Большемуртинский | ВЛ-0,4 кВ отп. ТП 57-5-10 | 04 610 151 051 | пгт Большая Мурта | пгт Большая Мурта | 0.4 | 0.4 | дерево | 45 | Удовлетворительное | 45 | пгт Большая Мурта | Филиал ПАО «Россети Сибирь» - «Красноярскэнерго» Большемуртинский РЭС | 55
57 | Большемуртинский | ВЛ-0,4 кВ отп. ТП 57-6-12 | 04 610 402 106 | д Малый Кантат | д Малый Кантат | 0.4 | 1.2 | дерево | 45 | Удовлетворительное | 45 | д Малый Кантат | Филиал ПАО «Россети Сибирь» - «Красноярскэнерго» Большемуртинский РЭС | 55
58 | Большемуртинский | ВЛ-0,4 кВ отп. ТП 57-4-21 | 04 610 151 051 | пгт Большая Мурта | пгт Большая Мурта | 0.4 | 0.9 | дерево | 45 | Удовлетворительное | 45 | пгт Большая Мурта | Филиал ПАО «Россети Сибирь» - «Красноярскэнерго» Большемуртинский РЭС | 55
59 | Большемуртинский | ВЛ-0,4 кВ о ТП 57-6-3 | 04 610 402 106 | д Малый Кантат | д Малый Кантат | 0.4 | 0.5 | дерево | 45 | Удовлетворительное | 45 | д Малый Кантат | Филиал ПАО «Россети Сибирь» - «Красноярскэнерго» Большемуртинский РЭС | 55
60 | Большемуртинский | ВЛ-0,4 кВ отп. ТП 5-4-15 | 04 610 151 051 | пгт Большая Мурта | пгт Большая Мурта | 0.4 | 0.24 | дерево | 45 | Удовлетворительное | 45 | пгт Большая Мурта | Филиал ПАО «Россети Сибирь» - «Красноярскэнерго» Большемуртинский РЭС | 55
61 | Большемуртинский | ВЛ-0,4 кВ отп. ТП 57-4-7 | 04 610 413 106 | с Ентауль | с Ентауль | 0.4 | 2.8 | дерево | 45 | Удовлетворительное | 45 | с Ентауль | Филиал ПАО «Россети Сибирь» - «Красноярскэнерго» Большемуртинский РЭС | 55
62 | Большемуртинский | ВЛ-0,4 кВ отп. ТП 57-1-9 | 04 621 437 111 | д Комарово | д Комарово | 0.4 | 0.35 | дерево | 45 | Удовлетворительное | 45 | д Комарово | Филиал ПАО «Россети Сибирь» - «Красноярскэнерго» Большемуртинский РЭС | 65
63 | Большемуртинский | ВЛ-0,4 кВотп. ТП 72-7-4 | 04 610 425 116 | д Пакуль | д Пакуль | 0.4 | 1.3 | дерево | 45 | Удовлетворительное | 45 | д Пакуль | Филиал ПАО «Россети Сибирь» - «Красноярскэнерго» Большемуртинский РЭС | 55
64 | Большемуртинский | ВЛ-0,4 кВ отп. ТП 57-5-6 | 04 610 404 111 | д Тигино | д Тигино | 0.4 | 0.5 | дерево | 45 | Удовлетворительное | 45 | д Тигино | Филиал ПАО «Россети Сибирь» - «Красноярскэнерго» Большемуртинский РЭС | 55
65 | Большемуртинский | ВЛ-0,4 кВ отп. ТП 57-6-15, Малый Кантат | 04 610 402 106 | д Малый Кантат | д Малый Кантат | 0.4 | 0.05 | дерево | 45 | Удовлетворительное | 45 | д Малый Кантат | Филиал ПАО «Россети Сибирь» - «Красноярскэнерго» Большемуртинский РЭС | 65
66 | Большемуртинский | ВЛ-0,4 кВ отп. ТП 57-1-5 | 04 621 437 111 | д Комарово | д Комарово | 0.4 | 2 | дерево | 45 | Удовлетворительное | 45 | д Комарово | Филиал ПАО «Россети Сибирь» - «Красноярскэнерго» Большемуртинский РЭС | 58
67 | Большемуртинский | ВЛ-0,4 кВТП 57-4-2 |  | д Михайловка | д Михайловка | 0.4 | 3 | дерево | 45 | Удовлетворительное | 45 | д Михайловка | Филиал ПАО «Россети Сибирь» - «Красноярскэнерго» Большемуртинский РЭС | 55
68 | Большемуртинский | ВЛ-0,4 кВ отп. ТП 168-2-7 | 04 608 402 106 | д Казанка | д Казанка | 0.4 | 0.3 | дерево | 45 | Удовлетворительное | 45 | д Казанка | Филиал ПАО «Россети Сибирь» - «Красноярскэнерго» Большемуртинский РЭС | 55
69 | Большемуртинский | ВЛ-0,4 кВ отп. ТП 57-5-1 | 04 610 404 111 | д Тигино | д Тигино | 0.4 | 2.8 | дерево | 45 | Удовлетворительное | 45 | д Тигино | Филиал ПАО «Россети Сибирь» - «Красноярскэнерго» Большемуртинский РЭС | 55
70 | Большемуртинский | ВЛ-0,4 кВ отп. ТП 72-7-6 | 04 610 425 116 | д Пакуль | д Пакуль | 0.4 | 0.15 | дерево | 45 | Удовлетворительное | 45 | д Пакуль | Филиал ПАО «Россети Сибирь» - «Красноярскэнерго» Большемуртинский РЭС | 57
71 | Большемуртинский | ВЛ-0,4 кВ отп. ТП 57-6-2 | 04 610 402 106 | д Малый Кантат | д Малый Кантат | 0.4 | 1.2 | дерево | 45 | Удовлетворительное | 45 | д Малый Кантат | Филиал ПАО «Россети Сибирь» - «Красноярскэнерго» Большемуртинский РЭС | 55
72 | Большемуртинский | ВЛ-0,4 кВ отп. ТП 72-1-2, Юксеево | 04 610 425 101 | с Юксеево | с Юксеево | 0.4 | 4.2 | дерево | 45 | Удовлетворительное | 45 | с Юксеево | Филиал ПАО «Россети Сибирь» - «Красноярскэнерго» Большемуртинский РЭС | 55
73 | Большемуртинский | ВЛ-0,4 кВ отп. ТП 57-1-15 | 04 621 437 111 | д Комарово | д Комарово | 0.4 | 0.4 | дерево | 45 | Удовлетворительное | 45 | д Комарово | Филиал ПАО «Россети Сибирь» - «Красноярскэнерго» Большемуртинский РЭС | 55
74 | Большемуртинский | ВЛ-0,4 кВ отп. ТП 57-5-5 | 04 610 404 111 | д Тигино | д Тигино | 0.4 | 0.95 | дерево | 45 | Удовлетворительное | 45 | д Тигино | Филиал ПАО «Россети Сибирь» - «Красноярскэнерго» Большемуртинский РЭС | 55
75 | Большемуртинский | ВЛ-0,4 кВ отп. ТП 72-1-1 | 04 610 425 101 | с Юксеево | с Юксеево | 0.4 | 0.9 | дерево | 45 | Удовлетворительное | 45 | с Юксеево | Филиал ПАО «Россети Сибирь» - «Красноярскэнерго» Большемуртинский РЭС | 55
76 | Большемуртинский | ВЛ-0,4 кВ отп. ТП 57-1-1 | 04 621 437 111 | д Комарово | д Комарово | 0.4 | 1.6 | дерево | 45 | Удовлетворительное | 45 | д Комарово | Филиал ПАО «Россети Сибирь» - «Красноярскэнерго» Большемуртинский РЭС | 55
77 | Большемуртинский | ВЛ-0,4 кВ отп. ТП 168-2-24 | 04 608 402 106 | д Казанка | д Казанка | 0.4 | 3.7 | дерево | 45 | Удовлетворительное | 45 | д Казанка, д Казанка | Филиал ПАО «Россети Сибирь» - «Красноярскэнерго» Большемуртинский РЭС | 55
78 | Большемуртинский | ВЛ-0,4 кВ отп. ТП 168-1-5 | 04 610 402 101 | с Айтат | с Айтат | 0.4 | 20.31 | дерево | 45 | Удовлетворительное | 45 | с Айтат | Филиал ПАО «Россети Сибирь» - «Красноярскэнерго» Большемуртинский РЭС | 63
79 | Большемуртинский | КЛ-0,4 кВ отп. ТП 57-6-3 | 04 610 402 106 | д Малый Кантат | д Малый Кантат | 0.4 | 0.07 | дерево | 45 | Удовлетворительное | 45 | д Малый Кантат | Филиал ПАО «Россети Сибирь» - «Красноярскэнерго» Большемуртинский РЭС | 55
80 | Большемуртинский | ВЛ-0,4 кВ отп. ТП 5-4-15 | 04 610 151 051 | пгт Большая Мурта | пгт Большая Мурта | 0.4 | 0.15 | дерево | 45 | Удовлетворительное | 45 | пгт Большая Мурта | Филиал ПАО «Россети Сибирь» - «Красноярскэнерго» Большемуртинский РЭС | 55
81 | Большемуртинский | ВЛ-0,4 кВ отп. Тп 57-5-9 | 04 610 151 051 | пгт Большая Мурта | пгт Большая Мурта | 0.4 | 2.1 | дерево | 45 | Удовлетворительное | 45 | пгт Большая Мурта | Филиал ПАО «Россети Сибирь» - «Красноярскэнерго» Большемуртинский РЭС | 55
82 | Большемуртинский | ВЛ-0,4 кВ отп. ТП 57-4-10 |  | д Михайловка | д Михайловка | 0.4 | 0.25 | дерево | 45 | Удовлетворительное | 45 | д Михайловка | Филиал ПАО «Россети Сибирь» - «Красноярскэнерго» Большемуртинский РЭС | 55
83 | Большемуртинский | ВЛ-0,4 кВ отп. ТП 72-7-3 | 04 610 425 116 | д Пакуль | д Пакуль | 0.4 | 0.27 | дерево | 45 | Удовлетворительное | 45 | д Пакуль | Филиал ПАО «Россети Сибирь» - «Красноярскэнерго» Большемуртинский РЭС | 55
84 | Большемуртинский | ВЛ-0,4 кВ отп. ТП 72-7-2 | 04 610 425 116 | д Пакуль | д Пакуль | 0.4 | 0.6 | дерево | 45 | Удовлетворительное | 45 | д Пакуль | Филиал ПАО «Россети Сибирь» - «Красноярскэнерго» Большемуртинский РЭС | 55
85 | Большемуртинский | ВЛ-0,4 кВ отп. ТП 72-7-1 | 04 610 425 116 | д Пакуль | д Пакуль | 0.4 | 0.23 | дерево | 45 | Удовлетворительное | 45 | д Пакуль | Филиал ПАО «Россети Сибирь» - «Красноярскэнерго» Большемуртинский РЭС | 55
86 | Большемуртинский | ВЛ-0,4 кВ отп. ТП 57-6-4 | 04 610 402 106 | д Малый Кантат | д Малый Кантат | 0.4 | 4.61 | дерево | 45 | Удовлетворительное | 45 | д Малый Кантат | Филиал ПАО «Россети Сибирь» - «Красноярскэнерго» Большемуртинский РЭС | 55
87 | Большемуртинский | ВЛ-0,4 кВ отп. ТП 57-1-2 | 04 621 437 111 | д Комарово | д Комарово | 0.4 | 4 | дерево | 45 | Удовлетворительное | 45 | д Комарово | Филиал ПАО «Россети Сибирь» - «Красноярскэнерго» Большемуртинский РЭС | 55
88 | Большемуртинский | ВЛ-10 кВ ф 59-1 отп. оп №9 до ТП 59-1-3 | 04 610 422 101 | с Таловка | с Таловка | 10 | 1.52 | дерево | 60 | Удовлетворительное | 45 | с Таловка | Филиал ПАО «Россети Сибирь» - «Красноярскэнерго» Большемуртинский РЭС | 55
89 | Большемуртинский | ВЛ-10 кВ ф59-1 отп. ПС 59 отп. ТП 59-1-5 | 04 610 422 111 | д Муратово | д Муратово | 10 | 12.1 | дерево | 70 | Удовлетворительное | 45 | д Муратово | Филиал ПАО «Россети Сибирь» - «Красноярскэнерго» Большемуртинский РЭС | 55
90 | Большемуртинский | ВЛ-10 кВ ф 59-1 отп. п. на ТП 59-1-10 | 04 610 422 101 | с Таловка | с Таловка | 10 | 0.35 | дерево | 70 | Удовлетворительное | 45 | с Таловка | Филиал ПАО «Россети Сибирь» - «Красноярскэнерго» Большемуртинский РЭС | 55
91 | Большемуртинский | ВЛ-10 кВ ф59-2 отп. п. на ТП 59-2-6 | 04 610 428 116 | д Черняевка | д Черняевка | 10 | 4.2 | дерево | 70 | Удовлетворительное | 45 | д Черняевка | Филиал ПАО «Россети Сибирь» - «Красноярскэнерго» Большемуртинский РЭС | 55
92 | Большемуртинский | ВЛ-10 кВ ф 59-2 отп. п. на ТП 59-2-2 | 04 610 428 106 | п Луговское | п Луговское | 10 | 0.8 | дерево | 70 | Удовлетворительное | 45 | п Луговское | Филиал ПАО «Россети Сибирь» - «Красноярскэнерго» Большемуртинский РЭС | 55
93 | Большемуртинский | ВЛ-10 кВ ф 59-1 отп. п. на ТП 59-1-11 | 04 610 422 101 | с Таловка | с Таловка | 10 | 0.02 | дерево | 70 | Удовлетворительное | 45 | с Таловка | Филиал ПАО «Россети Сибирь» - «Красноярскэнерго» Большемуртинский РЭС | 55
94 | Большемуртинский | ВЛ-10 кВ ф 59-1 отп. п. на ТП 59-1-8 | 04 610 422 101 | с Таловка | с Таловка | 10 | 0.55 | дерево | 60 | Удовлетворительное | 45 | с Таловка | Филиал ПАО «Россети Сибирь» - «Красноярскэнерго» Большемуртинский РЭС | 55
95 | Большемуртинский | ВЛ0,4 ТП 59-1-7 | 04 610 422 111 | д Муратово | д Муратово | 10 | 0.03 | дерево | 60 | Удовлетворительное | 45 | д Муратово | Филиал ПАО «Россети Сибирь» - «Красноярскэнерго» Большемуртинский РЭС | 55
96 | Большемуртинский | ВЛ-10 кВ ф 59-3 отп. ПС 59 до ТП 59-3-1 | 04 610 422 101 | с Таловка | с Таловка | 10 | 1.47 | дерево | 70 | Удовлетворительное | 45 | с Таловка | Филиал ПАО «Россети Сибирь» - «Красноярскэнерго» Большемуртинский РЭС | 55
97 | Большемуртинский | ВЛ-10 кВ ф.59-2 отп. От оп 214а | 04 610 428 106 | п Луговское | п Луговское | 10 | 21.36 | дерево | 60 | Неудовлетворительное | 45 | п Луговское | АО "КрасЭКо" | 55
98 | Большемуртинский | ВЛ-10 кВ ф 59-3 отп. п. ТП 59-3-15 | 04 610 422 101 | с Таловка | с Таловка | 10 | 0.4 | дерево | 70 | Удовлетворительное | 45 | с Таловка | Филиал ПАО «Россети Сибирь» - «Красноярскэнерго» Большемуртинский РЭС | 55
99 | Большемуртинский | ВЛ-10 кВ ф 59-3 отп. ТП 59-3-15 до ТП 59-3-6 | 04 610 422 101 | с Таловка | с Таловка | 10 | 14.03 | дерево | 70 | Удовлетворительное | 45 | с Таловка | Филиал ПАО «Россети Сибирь» - «Красноярскэнерго» Большемуртинский РЭС | 70
100 | Большемуртинский | ВЛ-10 кВ ф 59-4 отп. ПС 59 отп. п. на ТП 59-4-1 | 04 610 422 101 | с Таловка | с Таловка | 10 | 0.45 | дерево | 60 | Удовлетворительное | 45 | с Таловка | Филиал ПАО «Россети Сибирь» - «Красноярскэнерго» Большемуртинский РЭС | 55
101 | Большемуртинский | ВЛ-10 кВ ф 59-4 отп. отп. п. до ТП 59-4-3 | 04 610 422 101 | с Таловка | с Таловка | 10 | 3 | дерево | 70 | Удовлетворительное | 45 | с Таловка | Филиал ПАО «Россети Сибирь» - «Красноярскэнерго» Большемуртинский РЭС | 55
102 | Большемуртинский | ВЛ-10 кВ ф 59-4 отп. п. на ТП 59-4-4 | 04 610 422 101 | с Таловка | с Таловка | 10 | 4.1 | дерево | 60 | Удовлетворительное | 45 | с Таловка | Филиал ПАО «Россети Сибирь» - «Красноярскэнерго» Большемуртинский РЭС | 55
103 | Большемуртинский | ВЛ-10 кВ ф59-5 отп. п. на ТП 59-5-2 | 04 610 422 101 | с Таловка | с Таловка | 10 | 1.36 | дерево | 70 | Удовлетворительное | 45 | с Таловка | Филиал ПАО «Россети Сибирь» - «Красноярскэнерго» Большемуртинский РЭС | 55
104 | Большемуртинский | ВЛ-10 кВ ф 59-5 отп. п. РП 59-5-1 | 04 610 422 101 | с Таловка | с Таловка | 10 | 0.7 | дерево | 70 | Удовлетворительное | 45 | с Таловка | Филиал ПАО «Россети Сибирь» - «Красноярскэнерго» Большемуртинский РЭС | 55
105 | Большемуртинский | ВЛ-10 кВ ф 59-5 отп. п. на ТП 59-5-3 | 04 610 422 101 | с Таловка | с Таловка | 10 | 0.07 | дерево | 70 | Удовлетворительное | 45 | с Таловка | Филиал ПАО «Россети Сибирь» - «Красноярскэнерго» Большемуртинский РЭС | 55
106 | Большемуртинский | Кабель10 кВ на ТП 59-5-1 | 04 610 422 101 | с Таловка | с Таловка | 10 | 0.05 | дерево | 70 | Неудовлетворительное | 45 | с Таловка | Филиал ПАО «Россети Сибирь» - «Красноярскэнерго» Большемуртинский РЭС | 55
107 | Большемуртинский | ВЛ-10 кВ ф.58-2 отп. п. отп. ТП 58-2-6 до ТП 58-2-9 | 04 610 422 106 | д Малороссийка | д Малороссийка | 10 | 0.5 | дерево | 70 | Удовлетворительное | 45 | д Малороссийка | Филиал ПАО «Россети Сибирь» - «Красноярскэнерго» Большемуртинский РЭС | 55
108 | Большемуртинский | ВЛ-10 кВ ф.58-2 отп. п. до ТП 58-2-6 | 04 610 422 106 | д Малороссийка | д Малороссийка | 10 | 5.2 | дерево | 70 | Удовлетворительное | 45 | д Малороссийка | Филиал ПАО «Россети Сибирь» - «Красноярскэнерго» Большемуртинский РЭС | 55
109 | Большемуртинский | ВЛ-10 кВ ф.58-2 отп. п. на ТП 58-2-1, 58-2-2, 58-2-7 | 04 610 419 106 | д Большой Кантат | д Большой Кантат | 10 | 2.5 | дерево | 60 | Удовлетворительное | 45 | д Большой Кантат | Филиал ПАО «Россети Сибирь» - «Красноярскэнерго» Большемуртинский РЭС | 55
110 | Большемуртинский | ВЛ-10 кВ ф.58-4 отп. ПС 58 до ТП 58-4-1 | 04 610 419 106 | д Большой Кантат | д Большой Кантат | 10 | 1 | дерево | 60 | Удовлетворительное | 45 | д Большой Кантат | Филиал ПАО «Россети Сибирь» - «Красноярскэнерго» Большемуртинский РЭС | 55
111 | Большемуртинский | ВЛ-10 кВ ф.58-2 отп. п. до ТП 58-2-5 | 04 610 419 106 | д Большой Кантат | д Большой Кантат | 10 | 0.35 | дерево | 70 | Удовлетворительное | 45 | д Большой Кантат | Филиал ПАО «Россети Сибирь» - «Красноярскэнерго» Большемуртинский РЭС | 55
112 | Большемуртинский | ВЛ-10 кВ ф.60-1 отп. п. до ТП 60-1-3 | 04 610 419 101 | с Российка | с Российка | 10 | 6.9 | дерево | 60 | Неудовлетворительное | 45 | с Российка | Филиал ПАО «Россети Сибирь» - «Красноярскэнерго» Большемуртинский РЭС | 55
113 | Большемуртинский | ВЛ-10 кВ ф.60-1 отп. п. на ТП 60-1-5 | 04 610 419 111 | д Минск | д Минск | 10 | 0.35 | дерево | 70 | Удовлетворительное | 45 | д Минск | Филиал ПАО «Россети Сибирь» - «Красноярскэнерго» Большемуртинский РЭС | 55
114 | Большемуртинский | ВЛ-10 кВ ф.60-1 отп. п. до ТП 60-1-1 | 04 610 419 111 | д Минск | д Минск | 10 | 3.61 | дерево | 60 | Удовлетворительное | 45 | д Минск | Филиал ПАО «Россети Сибирь» - «Красноярскэнерго» Большемуртинский РЭС | 70
115 | Большемуртинский | ВЛ-10 кВ ф.60-1 отп. п. отп. ТП 60-1-1 до ТП 60-1-6 | 04 610 419 111 | д Минск | д Минск | 10 | 0.7 | дерево | 60 | Удовлетворительное | 45 | д Минск | Филиал ПАО «Россети Сибирь» - «Красноярскэнерго» Большемуртинский РЭС | 55
116 | Большемуртинский | ВЛ-10 кВ ф.60-2 отп. ПС 60 до ТП 60-2-1 | 04 610 419 101 | с Российка | с Российка | 10 | 4.85 | дерево | 70 | Удовлетворительное | 45 | с Российка | Филиал ПАО «Россети Сибирь» - «Красноярскэнерго» Большемуртинский РЭС | 55
117 | Большемуртинский | ВЛ-10 кВ ф.60-3 отп. п. до ТП 60-3-6 | 04 610 419 101 | с Российка | с Российка | 10 | 3.77 | дерево | 70 | Удовлетворительное | 45 | с Российка | Филиал ПАО «Россети Сибирь» - «Красноярскэнерго» Большемуртинский РЭС | 55
118 | Большемуртинский | ВЛ-10 кВ ф.60-3 отп. п. на ТП 60-3-5 | 04 610 419 101 | с Российка | с Российка | 10 | 0.08 | дерево | 70 | Удовлетворительное | 45 | с Российка | Филиал ПАО «Россети Сибирь» - «Красноярскэнерго» Большемуртинский РЭС | 55
119 | Большемуртинский | ВЛ-10 кВ ф.60-3 отп. п. на ТП 60-3-7 | 04 610 419 101 | с Российка | с Российка | 10 | 1.12 | дерево | 60 | Удовлетворительное | 45 | с Российка | Филиал ПАО «Россети Сибирь» - «Красноярскэнерго» Большемуртинский РЭС | 55
120 | Большемуртинский | ВЛ-10 кВ ф.60-3 отп. п. на ТП 60-3-2 | 04 610 419 101 | с Российка | с Российка | 10 | 0.7 | дерево | 70 | Удовлетворительное | 45 | с Российка | Филиал ПАО «Россети Сибирь» - «Красноярскэнерго» Большемуртинский РЭС | 55
121 | Большемуртинский | ВЛ-0,4 кВ отп. ТП 59-1-6 | 04 610 422 111 | д Муратово | д Муратово | 0.4 | 0.35 | дерево | 45 | Удовлетворительное | 45 | д Муратово | Филиал ПАО «Россети Сибирь» - «Красноярскэнерго» Большемуртинский РЭС | 55
122 | Большемуртинский | ВЛ-0,4 кВ отп. ТП 59-1-1 | 04 610 422 101 | с Таловка | с Таловка | 0.4 | 2.15 | дерево | 45 | Удовлетворительное | 45 | с Таловка | Филиал ПАО «Россети Сибирь» - «Красноярскэнерго» Большемуртинский РЭС | 55
123 | Большемуртинский | ВЛ-0,4 кВ отп. ТП 59-1-5 | 04 610 422 101 | с Таловка | с Таловка | 0.4 | 1.35 | дерево | 45 | Удовлетворительное | 45 | с Таловка | Филиал ПАО «Россети Сибирь» - «Красноярскэнерго» Большемуртинский РЭС | 55
124 | Большемуртинский | ВЛ-0,4 кВ отп. ТП 59-1-2 | 04 610 422 101 | с Таловка | с Таловка | 0.4 | 2.65 | дерево | 45 | Удовлетворительное | 45 | с Таловка | Филиал ПАО «Россети Сибирь» - «Красноярскэнерго» Большемуртинский РЭС | 55
125 | Большемуртинский | ВЛ-0,4 кВ от. ТП59-4-1 | 04 610 422 101 | с Таловка | с Таловка | 0.4 | 2 | дерево | 45 | Удовлетворительное | 45 | с Таловка | Филиал ПАО «Россети Сибирь» - «Красноярскэнерго» Большемуртинский РЭС | 55
126 | Большемуртинский | ВЛ-0,4 кВ от. ТП 59-1-5 | 04 610 422 111 | д Муратово | д Муратово | 0.4 | 2.25 | дерево | 45 | Удовлетворительное | 45 | д Муратово | Филиал ПАО «Россети Сибирь» - «Красноярскэнерго» Большемуртинский РЭС | 55
127 | Большемуртинский | ВЛ-0,4 кВ отп. ТП 59-1-1 | 04 610 422 101 | с Таловка | с Таловка | 0.4 | 1.2 | дерево | 45 | Удовлетворительное | 45 | с Таловка | Филиал ПАО «Россети Сибирь» - «Красноярскэнерго» Большемуртинский РЭС | 70
128 | Большемуртинский | ВЛ-0,4 кВ отп. ТП 59-3-11 | 04 610 422 101 | с Таловка | с Таловка | 0.4 | 0.5 | дерево | 45 | Неудовлетворительное | 45 | с Таловка | Филиал ПАО «Россети Сибирь» - «Красноярскэнерго» Большемуртинский РЭС | 55
129 | Большемуртинский | ВЛ-0,4 кВ отп. ТП 59-3-13 | 04 610 422 101 | с Таловка | с Таловка | 0.4 | 0.4 | дерево | 45 | Удовлетворительное | 45 | с Таловка | Филиал ПАО «Россети Сибирь» - «Красноярскэнерго» Большемуртинский РЭС | 55
130 | Большемуртинский | ВЛ-0,4 кВ отп. ТП 59-4-1 | 04 610 422 101 | с Таловка | с Таловка | 0.4 | 0.76 | дерево | 45 | Удовлетворительное | 45 | с Таловка | Филиал ПАО «Россети Сибирь» - «Красноярскэнерго» Большемуртинский РЭС | 55
131 | Большемуртинский | ВЛ-0,4 кВ отп. ТП 59-4-2 | 04 610 422 101 | с Таловка | с Таловка | 0.4 | 1.1 | дерево | 45 | Удовлетворительное | 45 | с Таловка | Филиал ПАО «Россети Сибирь» - «Красноярскэнерго» Большемуртинский РЭС | 55
132 | Большемуртинский | ВЛ-0,4 кВ отп. ТП 59-1-10 | 04 610 422 101 | с Таловка | с Таловка | 0.4 | 0.25 | дерево | 45 | Удовлетворительное | 45 | с Таловка | Филиал ПАО «Россети Сибирь» - «Красноярскэнерго» Большемуртинский РЭС | 55
133 | Большемуртинский | ВЛ-0,4 кВ отп. ТП 58-2-2 | 04 610 419 106 | д Большой Кантат | д Большой Кантат | 0.4 | 1.25 | дерево | 45 | Удовлетворительное | 45 | д Большой Кантат | Филиал ПАО «Россети Сибирь» - «Красноярскэнерго» Большемуртинский РЭС | 55
134 | Большемуртинский | ВЛ-0,4 кВ отп. ТП 59-5-1 | 04 610 422 101 | с Таловка | с Таловка | 0.4 | 0.2 | дерево | 45 | Удовлетворительное | 45 | с Таловка | Филиал ПАО «Россети Сибирь» - «Красноярскэнерго» Большемуртинский РЭС | 55
135 | Большемуртинский | ВЛ-0,4 кВ отп. ТП 58-2-5 | 04 610 419 106 | д Большой Кантат | д Большой Кантат | 0.4 | 1.25 | дерево | 45 | Удовлетворительное | 45 | д Большой Кантат | Филиал ПАО «Россети Сибирь» - «Красноярскэнерго» Большемуртинский РЭС | 55
136 | Большемуртинский | ВЛ-0,4 кВотп. ТП 58-2-6 отп. ТП 58-2-9 | 04 610 422 106 | д Малороссийка | д Малороссийка | 0.4 | 3.75 | дерево | 45 | Удовлетворительное | 45 | д Малороссийка | Филиал ПАО «Россети Сибирь» - «Красноярскэнерго» Большемуртинский РЭС | 55
137 | Большемуртинский | ВЛ-0,4 кВ отп. ТП 58-4-1 | 04 610 419 106 | д Большой Кантат | д Большой Кантат | 0.4 | 2 | дерево | 45 | Удовлетворительное | 45 | д Большой Кантат | Филиал ПАО «Россети Сибирь» - «Красноярскэнерго» Большемуртинский РЭС | 55
138 | Большемуртинский | ВЛ-0,4 кВ отп. ТП 60-2-3 | 04 610 419 101 | с Российка | с Российка | 0.4 | 0.53 | дерево | 45 | Удовлетворительное | 45 | с Российка | Филиал ПАО «Россети Сибирь» - «Красноярскэнерго» Большемуртинский РЭС | 55
139 | Большемуртинский | ВЛ-0,4 кВ отп. ТП 60-1-6 | 04 610 419 111 | д Минск | д Минск | 0.4 | 0.8 | дерево | 45 | Удовлетворительное | 45 | д Минск | Филиал ПАО «Россети Сибирь» - «Красноярскэнерго» Большемуртинский РЭС | 55
140 | Большемуртинский | ВЛ-0,4 кВ отп. ТП 60-1-1 | 04 610 419 101 | с Российка | с Российка | 0.4 | 3.18 | дерево | 45 | Удовлетворительное | 45 | с Российка | Филиал ПАО «Россети Сибирь» - «Красноярскэнерго» Большемуртинский РЭС | 55
141 | Большемуртинский | ВЛ-0,4 кВ отп. ТП 60-1-3 | 04 610 419 101 | с Российка | с Российка | 0.4 | 0.71 | дерево | 45 | Удовлетворительное | 45 | с Российка | Филиал ПАО «Россети Сибирь» - «Красноярскэнерго» Большемуртинский РЭС | 55
142 | Большемуртинский | ВЛ-0,4 кВ отп. ТП 60-3-5 | 04 610 419 101 | с Российка | с Российка | 0.4 | 0.31 | дерево | 45 | Удовлетворительное | 45 | с Российка | Филиал ПАО «Россети Сибирь» - «Красноярскэнерго» Большемуртинский РЭС | 70
143 | Большемуртинский | ВЛ-0,4 кВ отп. ТП 60-3-5 | 04 610 419 101 | с Российка | с Российка | 0.4 | 0.13 | дерево | 45 | Удовлетворительное | 45 | с Российка | Филиал ПАО «Россети Сибирь» - «Красноярскэнерго» Большемуртинский РЭС | 55
144 | Большемуртинский | ВЛ-10 кВ Телевышка | 04 610 404 101 | с Бартат | с Бартат | 10 | 1 | дерево | 70 | Удовлетворительное | 45 | с Бартат | Филиал ПАО «Россети Сибирь» - «Красноярскэнерго» Большемуртинский РЭС | 55
145 | Большемуртинский | ВЛ-10 кВ ф.56-1 до ТП 56-1-8 | 04 610 416 111 | д Лакино | д Лакино. д Верхобродово | 10 | 3 | дерево | 60 | Удовлетворительное | 45 | д Верхобродово, д Лакино | Филиал ПАО «Россети Сибирь» - «Красноярскэнерго» Большемуртинский РЭС | 55
146 | Большемуртинский | ВЛ-10 кВ ф.56-1 отп. п. на ТП 56-1-13 | 04 610 416 111 | д Лакино | д Лакино | 10 | 0.01 | дерево | 70 | Удовлетворительное | 45 | д Лакино | Филиал ПАО «Россети Сибирь» - «Красноярскэнерго» Большемуртинский РЭС | 55
147 | Большемуртинский | ВЛ-10 кВ ф.56-1 отп. п. на ТП 56-1-17 | 04 610 416 111 | д Лакино | д Лакино | 10 | 0.9 | дерево | 60 | Удовлетворительное | 45 | д Лакино | Филиал ПАО «Россети Сибирь» - «Красноярскэнерго» Большемуртинский РЭС | 55
148 | Большемуртинский | ВЛ-10 кВ ф.56-1 отп. п. на ТП 56-1-18 | 04 610 416 101 | с Межово | с Межово | 10 | 2 | дерево | 70 | Удовлетворительное | 45 | с Межово | Филиал ПАО «Россети Сибирь» - «Красноярскэнерго» Большемуртинский РЭС | 55
149 | Большемуртинский | ВЛ-10 кВ ф.56-1 | 04 610 404 111 | д Тигино | д Тигино | 10 | 0.05 | дерево | 60 | Удовлетворительное | 45 | д Тигино | Филиал ПАО «Россети Сибирь» - «Красноярскэнерго» Большемуртинский РЭС | 55
150 | Большемуртинский | ВЛ-10 кВ ф.56-1 | 04 610 416 111 | д Лакино | д Лакино | 10 | 15.6 | дерево | 70 | Удовлетворительное | 45 | д Лакино | Филиал ПАО «Россети Сибирь» - «Красноярскэнерго» Большемуртинский РЭС | 55
151 | Большемуртинский | ВЛ-10 кВ ф.56-7 | 04 610 404 101 | с Бартат | с Бартат. с Межово | 10 | 13 | дерево | 70 | Удовлетворительное | 45 | с Бартат, с Межово | Филиал ПАО «Россети Сибирь» - «Красноярскэнерго» Большемуртинский РЭС | 55
152 | Большемуртинский | ВЛ-10 кВ ф.56-1 | 04 610 416 111 | д Лакино | д Лакино | 10 | 11.45 | дерево | 70 | Удовлетворительное | 45 | д Лакино | Филиал ПАО «Россети Сибирь» - «Красноярскэнерго» Большемуртинский РЭС | 55
153 | Большемуртинский | ВЛ-10 кВ ф.56-6 | 04 604 404 101 | с Еловка | с Еловка. д Бузуново | 10 | 6.7 | дерево | 70 | Удовлетворительное | 45 | д Бузуново, с Еловка | Филиал ПАО «Россети Сибирь» - «Красноярскэнерго» Большемуртинский РЭС | 55
154 | Большемуртинский | ВЛ-10 кВ ф.56-6 колхоз "Родина" | 04 604 404 101 | с Еловка | с Еловка | 10 | 6.4 | дерево | 60 | Удовлетворительное | 45 | с Еловка | Филиал ПАО «Россети Сибирь» - «Красноярскэнерго» Большемуртинский РЭС | 55
155 | Большемуртинский | ВЛ-10 кВ ф.56-2 отп. п. на ТП 56-2-2 | 04 610 404 101 | с Бартат | с Бартат | 10 | 0.8 | дерево | 60 | Удовлетворительное | 45 | с Бартат | Филиал ПАО «Россети Сибирь» - «Красноярскэнерго» Большемуртинский РЭС | 55
156 | Большемуртинский | ВЛ-10 кВ ф.56-2отп. ПС 56 до ТП 56-2-2 | 04 610 404 101 | с Бартат | с Бартат | 10 | 4.8 | дерево | 60 | Удовлетворительное | 45 | с Бартат | Филиал ПАО «Россети Сибирь» - «Красноярскэнерго» Большемуртинский РЭС | 55
157 | Большемуртинский | ВЛ-10 кВ ф.56-1 отп. п. на ТП 56-1-28 | 04 610 416 106 | д Верхобродово | д Верхобродово | 10 | 0.18 | дерево | 70 | Удовлетворительное | 45 | д Верхобродово | Филиал ПАО «Россети Сибирь» - «Красноярскэнерго» Большемуртинский РЭС | 55
158 | Большемуртинский | ВЛ-10 кВ ф.56-1 | 04 610 404 101 | с Бартат | с Бартат. д Хмелево | 10 | 7.35 | дерево | 70 | Удовлетворительное | 45 | с Бартат, д Хмелево | Филиал ПАО «Россети Сибирь» - «Красноярскэнерго» Большемуртинский РЭС | 55
159 | Большемуртинский | ВЛ-10 кВ ф.56-1 | 04 610 404 111 | д Тигино | д Тигино. д Верх-Подьемная | 10 | 3 | дерево | 70 | Удовлетворительное | 45 | д Верх-Подьемная, д Тигино | Филиал ПАО «Россети Сибирь» - «Красноярскэнерго» Большемуртинский РЭС | 55
160 | Большемуртинский | ВЛ-10 кВ ф.56-6 отп. п. на ТП 56-6-4 | 04 604 404 101 | с Еловка | с Еловка | 10 | 0.1 | дерево | 70 | Удовлетворительное | 45 | с Еловка | Филиал ПАО «Россети Сибирь» - «Красноярскэнерго» Большемуртинский РЭС | 55
161 | Большемуртинский | ВЛ-10 кВ ф.56-1отп. п. на ТП 56-1-2 | 04 610 416 111 | д Лакино | д Лакино | 10 | 0.01 | дерево | 70 | Удовлетворительное | 45 | д Лакино | Филиал ПАО «Россети Сибирь» - «Красноярскэнерго» Большемуртинский РЭС | 55
162 | Большемуртинский | ВЛ-10 кВ ф.56-1 отп. п. на ТП 56-1-27 | 04 610 416 106 | д Верхобродово | д Верхобродово | 10 | 5.4 | дерево | 70 | Удовлетворительное | 45 | д Верхобродово | Филиал ПАО «Россети Сибирь» - «Красноярскэнерго» Большемуртинский РЭС | 55
163 | Большемуртинский | ВЛ-10 кВ ф.56-1 отп. п. до ТП 56-1-26 | 04 610 416 106 | д Верхобродово | д Верхобродово | 10 | 0.9 | дерево | 60 | Удовлетворительное | 45 | д Верхобродово | Филиал ПАО «Россети Сибирь» - «Красноярскэнерго» Большемуртинский РЭС | 55
164 | Большемуртинский | ВЛ-10 кВ ф.56-1 отп. п. до ТП 56-1-25 | 04 610 416 106 | д Верхобродово | д Верхобродово | 10 | 6.7 | дерево | 60 | Удовлетворительное | 45 | д Верхобродово | Филиал ПАО «Россети Сибирь» - «Красноярскэнерго» Большемуртинский РЭС | 63
165 | Большемуртинский | ВЛ-10 кВ ф.56-1 отп. п. на ТП 56-1-16 | 04 610 416 111 | д Лакино | д Лакино | 10 | 0.7 | дерево | 60 | Удовлетворительное | 45 | д Лакино | Филиал ПАО «Россети Сибирь» - «Красноярскэнерго» Большемуртинский РЭС | 55
166 | Большемуртинский | ВЛ-10 кВ ф.56-1 отп. п. на ТП 56-1-3 | 04 610 416 111 | д Лакино | д Лакино | 10 | 1.9 | дерево | 70 | Удовлетворительное | 45 | д Лакино | Филиал ПАО «Россети Сибирь» - «Красноярскэнерго» Большемуртинский РЭС | 55
167 | Большемуртинский | ВЛ-10 кВ ф.56-1 отп. п. на ТП 56-1-3 | 04 610 416 106 | д Верхобродово | д Верхобродово | 10 | 0.9 | дерево | 70 | Удовлетворительное | 45 | д Верхобродово | Филиал ПАО «Россети Сибирь» - «Красноярскэнерго» Большемуртинский РЭС | 55
168 | Большемуртинский | ВЛ-10 кВ ф.56-1 | 04 610 404 101 | с Бартат | с Бартат | 10 | 0.66 | дерево | 60 | Удовлетворительное | 45 | с Бартат | Филиал ПАО «Россети Сибирь» - «Красноярскэнерго» Большемуртинский РЭС | 55
169 | Большемуртинский | ВЛ-10 кВ ф.56-7 отп. п. | 04 610 416 101 | с Межово | с Межово | 10 | 1.9 | дерево | 60 | Удовлетворительное | 45 | с Межово | Филиал ПАО «Россети Сибирь» - «Красноярскэнерго» Большемуртинский РЭС | 55
170 | Большемуртинский | ВЛ-10 кВ ф.56-7 | 04 610 416 101 | с Межово | с Межово. д Мостовское | 10 | 16 | дерево | 60 | Удовлетворительное | 45 | д Мостовское, с Межово | Филиал ПАО «Россети Сибирь» - «Красноярскэнерго» Большемуртинский РЭС | 55
171 | Большемуртинский | ВЛ-10 кВ ф.56-3 ФКРС до ТП 56-3-2 | 04 610 404 101 | с Бартат | с Бартат | 10 | 4.06 | дерево | 70 | Удовлетворительное | 45 | с Бартат | Филиал ПАО «Россети Сибирь» - «Красноярскэнерго» Большемуртинский РЭС | 55
172 | Большемуртинский | ВЛ 10кВ ф. 56-7 | 04 610 416 101 | с Межово | с Межово | 10 | 2 | дерево | 60 | Неудовлетворительное | 45 | с Межово | Филиал ПАО «Россети Сибирь» - «Красноярскэнерго» Большемуртинский РЭС | 55
173 | Большемуртинский | ВЛ-0,4 кВ отп. ТП 56-1-3 | 04 610 404 106 | д Верх-Подьемная | д Верх-Подьемная | 0.4 | 6.2 | дерево | 45 | Неудовлетворительное | 45 | д Верх-Подьемная | Филиал ПАО «Россети Сибирь» - «Красноярскэнерго» Большемуртинский РЭС | 55
174 | Большемуртинский | ВЛ-0,4 кВ отп. ТП 56-1-9 | 04 610 416 121 | д Хмелево | д Хмелево | 0.4 | 4.2 | дерево | 45 | Неудовлетворительное | 45 | д Хмелево | Филиал ПАО «Россети Сибирь» - «Красноярскэнерго» Большемуртинский РЭС | 55
175 | Большемуртинский | ВЛ-0,4 кВ отп. ТП 56-1-10 | 04 610 416 121 | д Хмелево | д Хмелево | 0.4 | 0.05 | дерево | 45 | Удовлетворительное | 45 | д Хмелево | Филиал ПАО «Россети Сибирь» - «Красноярскэнерго» Большемуртинский РЭС | 55
176 | Большемуртинский | ВЛ-0,4 кВ отп. ТП 56-1-16 | 04 610 416 111 | д Лакино | д Лакино | 0.4 | 1.2 | дерево | 45 | Удовлетворительное | 45 | д Лакино | Филиал ПАО «Россети Сибирь» - «Красноярскэнерго» Большемуртинский РЭС | 55
177 | Большемуртинский | ВЛ-0,4 кВ отп. ТП 56-1-13 | 04 610 416 111 | д Лакино | д Лакино | 0.4 | 1.3 | дерево | 45 | Неудовлетворительное | 45 | д Лакино | Филиал ПАО «Россети Сибирь» - «Красноярскэнерго» Большемуртинский РЭС | 55
178 | Большемуртинский | ВЛ-0,4 кВ отп. ТП 56-1-14 | 04 610 404 101 | с Бартат | с Бартат | 0.4 | 0.3 | дерево | 45 | Удовлетворительное | 45 | с Бартат | Филиал ПАО «Россети Сибирь» - «Красноярскэнерго» Большемуртинский РЭС | 55
179 | Большемуртинский | ВЛ-0,4 кВ отп. ТП 56-1-24 | 04 610 416 111 | д Лакино | д Лакино | 0.4 | 0.3 | дерево | 45 | Удовлетворительное | 45 | д Лакино | Филиал ПАО «Россети Сибирь» - «Красноярскэнерго» Большемуртинский РЭС | 55
180 | Большемуртинский | ВЛ-0,4 кВ отп. ТП 56-1-23 | 04 610 416 111 | д Лакино | д Лакино | 0.4 | 3 | дерево | 45 | Удовлетворительное | 45 | д Лакино | Филиал ПАО «Россети Сибирь» - «Красноярскэнерго» Большемуртинский РЭС | 55
181 | Большемуртинский | ВЛ-0,4кВ от ТП 56-1-23 | 04 610 416 111 | д Лакино | д Лакино | 0.4 | 12 | дерево | 45 | Удовлетворительное | 45 | д Лакино | Филиал ПАО «Россети Сибирь» - «Красноярскэнерго» Большемуртинский РЭС | 55
182 | Большемуртинский | ВЛ-0,4 кВ от ТП 56-6-13 | 04 604 404 101 | с Еловка | с Еловка | 0.4 | 6.3 | дерево | 45 | Удовлетворительное | 45 | с Еловка | Филиал ПАО «Россети Сибирь» - «Красноярскэнерго» Большемуртинский РЭС | 55
183 | Большемуртинский | ВЛ-0,4 кВ от ТП 56-7-13 | 04 610 416 101 | с Межово | с Межово | 0.4 | 13 | дерево | 45 | Удовлетворительное | 45 | с Межово | Филиал ПАО «Россети Сибирь» - «Красноярскэнерго» Большемуртинский РЭС | 55
184 | Большемуртинский | ВЛ-0,4 кВ от ТП 56-1-8 | 04 610 416 106 | д Верхобродово | д Верхобродово | 0.4 | 4.6 | дерево | 45 | Удовлетворительное | 45 | д Верхобродово | Филиал ПАО «Россети Сибирь» - «Красноярскэнерго» Большемуртинский РЭС | 55
185 | Большемуртинский | ВЛ-0,4 кВ отп. ТП 56-1-17 | 04 610 416 111 | д Лакино | д Лакино | 0.4 | 0.3 | дерево | 45 | Удовлетворительное | 45 | д Лакино | Филиал ПАО «Россети Сибирь» - «Красноярскэнерго» Большемуртинский РЭС | 55
186 | Большемуртинский | ВЛ-0,4 кВ отп. ТП 56-7-5 | 04 610 416 101 | с Межово | с Межово | 0.4 | 0.1 | дерево | 45 | Удовлетворительное | 45 | с Межово | Филиал ПАО «Россети Сибирь» - «Красноярскэнерго» Большемуртинский РЭС | 55
187 | Большемуртинский | ВЛ-0,4 кВ отп. ТП 56-6-3 | 04 610 410 106 | д Бузуново | д Бузуново | 0.4 | 6.4 | дерево | 45 | Удовлетворительное | 45 | д Бузуново | Филиал ПАО «Россети Сибирь» - «Красноярскэнерго» Большемуртинский РЭС | 55
188 | Большемуртинский | ВЛ-0,4 кВ от ТП 56-1-20 | 04 610 404 101 | с Бартат | с Бартат | 0.4 | 16 | дерево | 45 | Удовлетворительное | 45 | с Бартат | Филиал ПАО «Россети Сибирь» - «Красноярскэнерго» Большемуртинский РЭС | 55
189 | Большемуртинский | КЛ-0,4кВ Л 1 отп. ТП 59-5-1 | 04 610 422 101 | с Таловка | с. Таловка | 0.4 | 0.1 | дерево | 70 | Удовлетворительное | 20 | с Таловка | Филиал ПАО «Россети Сибирь» - «Красноярскэнерго» Большемуртинский РЭС | 15
190 | Большемуртинский | КЛ-0,4кВ Л 2 отп. ТП 59-5-1 | 04 610 422 101 | с Таловка | с. Таловка | 0.4 | 0.1 | дерево | 70 | Удовлетворительное | 20 | с Таловка | Филиал ПАО «Россети Сибирь» - «Красноярскэнерго» Большемуртинский РЭС | 15
191 | Большемуртинский | КЛ-0,4кВ Л 3 отп. ТП 59-5-1 | 04 610 422 101 | с Таловка | с. Таловка | 0.4 | 0.05 | дерево | 70 | Удовлетворительное | 20 | с Таловка | Филиал ПАО «Россети Сибирь» - «Красноярскэнерго» Большемуртинский РЭС | 15
192 | Большемуртинский | КЛ-0,4кВ Л 4 отп. ТП 59-5-1 | 04 610 422 101 | с Таловка | с. Таловка | 0.4 | 0.05 | дерево | 70 | Удовлетворительное | 20 | с Таловка | Филиал ПАО «Россети Сибирь» - «Красноярскэнерго» Большемуртинский РЭС | 15
193 | Большемуртинский | КЛ-0,4кВ Л 5 отп. ТП 59-5-1 | 04 610 422 101 | с Таловка | с. Таловка | 0.4 | 0.05 | дерево | 70 | Удовлетворительное | 20 | с Таловка | Филиал ПАО «Россети Сибирь» - «Красноярскэнерго» Большемуртинский РЭС | 15
194 | Большемуртинский | Ф 56-2 ПС "Бартат"-оп.1 | 04 610 404 101 | с Бартат | с. Бартат | 10 | 0.03 | дерево | 70 | Удовлетворительное | 20 | с Бартат | Филиал ПАО «Россети Сибирь» - «Красноярскэнерго» Большемуртинский РЭС | 15
195 | Большемуртинский | Ф 56-4 ПС "Бартат"-оп.1 | 04 610 404 101 | с Бартат | с. Бартат | 10 | 0.02 | дерево | 70 | Удовлетворительное | 20 | с Бартат | Филиал ПАО «Россети Сибирь» - «Красноярскэнерго» Большемуртинский РЭС | 15
196 | Большемуртинский | Ф 56-6 ПС "Бартат"-оп.1 | 04 610 404 101 | с Бартат | с. Бартат | 10 | 0.03 | дерево | 70 | Удовлетворительное | 20 | с Бартат | Филиал ПАО «Россети Сибирь» - «Красноярскэнерго» Большемуртинский РЭС | 15
197 | Большемуртинский | Ф 59-3 участок КЛ отп. оп.№12 до ТП59-5-1 | 04 621 416 111 | д Орловка | д.Орловка | 10 | 0.13 | дерево | 70 | Удовлетворительное | 20 | д Орловка | Филиал ПАО «Россети Сибирь» - «Красноярскэнерго» Большемуртинский РЭС | 15
198 | Большемуртинский | Ф 57-2 ПС "Б-Мурта"-оп.1 | 04 610 151 051 | пгт Большая Мурта | пгт Большая Мурта | 10 | 0.05 | дерево | 70 | Удовлетворительное | 20 | пгт Большая Мурта | Филиал ПАО «Россети Сибирь» - «Красноярскэнерго» Большемуртинский РЭС | 15
199 | Большемуртинский | Ф 57-4 ПС "Б-Мурта"-оп.1 | 04 610 151 051 | пгт Большая Мурта | пгт Большая Мурта | 10 | 0.05 | дерево | 70 | Удовлетворительное | 20 | пгт Большая Мурта | Филиал ПАО «Россети Сибирь» - «Красноярскэнерго» Большемуртинский РЭС | 15
200 | Большемуртинский | Ф 57-4 КЛ отп. оп.106/10 до ТП 57-7-2 |  | д Михайловка | д.Михайловка | 10 | 0.7 | дерево | 70 | Удовлетворительное | 20 | д Михайловка | Филиал ПАО «Россети Сибирь» - «Красноярскэнерго» Большемуртинский РЭС | 15
201 | Большемуртинский | Ф 57-5 ПС"Б-Мурта"-оп.1 | 04 610 151 051 | пгт Большая Мурта | пгт Большая Мурта | 10 | 0.05 | дерево | 70 | Удовлетворительное | 20 | пгт Большая Мурта | Филиал ПАО «Россети Сибирь» - «Красноярскэнерго» Большемуртинский РЭС | 15
202 | Большемуртинский | Ф 57-7 ПС "Б-Мурта"-оп.1 | 04 610 151 051 | пгт Большая Мурта | пгт Большая Мурта | 10 | 0.08 | дерево | 70 | Удовлетворительное | 20 | пгт Большая Мурта | Филиал ПАО «Россети Сибирь» - «Красноярскэнерго» Большемуртинский РЭС | 15
203 | Большемуртинский | Ф 57-7 оп.36-оп.37 КЛ участок | 04 610 151 051 | пгт Большая Мурта | пгт Большая Мурта | 10 | 1.65 | дерево | 70 | Удовлетворительное | 20 | пгт Большая Мурта | Филиал ПАО «Россети Сибирь» - «Красноярскэнерго» Большемуртинский РЭС | 15
204 | Большемуртинский | Ф 57-7 КЛ отп. ТП 57-7-1 до оп. 40 | 04 610 151 051 | пгт Большая Мурта | пгт Большая Мурта | 10 | 0.33 | дерево | 70 | Удовлетворительное | 20 | пгт Большая Мурта | Филиал ПАО «Россети Сибирь» - «Красноярскэнерго» Большемуртинский РЭС | 15
205 | Большемуртинский | Ф 57-7 КЛ отп. оп.99 до ТП 57-7-2 | 04 610 151 051 | пгт Большая Мурта | пгт Большая Мурта | 10 | 0.7 | дерево | 70 | Удовлетворительное | 20 | пгт Большая Мурта | Филиал ПАО «Россети Сибирь» - «Красноярскэнерго» Большемуртинский РЭС | 15
206 | Большемуртинский | Ф 57-6 ПС "Б-Мурта"-оп.1 | 04 610 151 051 | пгт Большая Мурта | пгт Большая Мурта | 10 | 0.1 | дерево | 70 | Удовлетворительное | 20 | пгт Большая Мурта | Филиал ПАО «Россети Сибирь» - «Красноярскэнерго» Большемуртинский РЭС | 15
207 | Большемуртинский | Ф 57-6 участок КЛ | 04 610 151 051 | пгт Большая Мурта | пгт Большая Мурта | 10 | 0.46 | дерево | 70 | Удовлетворительное | 20 | пгт Большая Мурта | Филиал ПАО «Россети Сибирь» - «Красноярскэнерго» Большемуртинский РЭС | 15
208 | Большемуртинский | Л-1 от ТП 168-2-10 | 04 610 151 051 | пгт Большая Мурта | ул.Первомайская | 0.4 | 1.125 | дерево | 45 | Удовлетворительное | 34 | пгт Большая Мурта | АО "КрасЭКо" | 71
209 | Большемуртинский | Л-1 от ТП 168-2-17 | 04 610 151 051 | пгт Большая Мурта | ул.Солнечная | 0.4 | 0.975 | дерево | 45 | Удовлетворительное | 40 | пгт Большая Мурта | АО "КрасЭКо" | 71
210 | Большемуртинский | Л-1 от ТП 168-2-18 | 04 610 151 051 | пгт Большая Мурта | ул.Солнечная | 0.4 | 1.195 | дерево | 45 | Удовлетворительное | 33 | пгт Большая Мурта | АО "КрасЭКо" | 95
211 | Большемуртинский | Л-1 от ТП 35-14-15 | 04 610 428 121 | п Язаевка | ул.Школьная | 0.4 | 0.978 | дерево | 45 | Удовлетворительное | 36 | пгт Большая Мурта | АО "КрасЭКо" | 71
212 | Большемуртинский | Л-1 от ТП 35-14-16 | 04 610 428 121 | п Язаевка | ул.Гаражная | 0.4 | 1.603 | дерево | 45 | Удовлетворительное | 36 | пгт Большая Мурта | АО "КрасЭКо" | 69
213 | Большемуртинский | Л-1 от ТП 35-14-17 | 04 610 428 121 | п Язаевка | ул.Гаражная | 0.4 | 2.095 | дерево | 45 | Удовлетворительное | 36 | пгт Большая Мурта | АО "КрасЭКо" | 65
214 | Большемуртинский | Л-1 от ТП 56-7-11 | 04 610 416 116 | д Мостовское | ул.Чуева | 0.4 | 0.71 | дерево | 45 | Удовлетворительное | 39 | пгт Большая Мурта | АО "КрасЭКо" | 75
215 | Большемуртинский | Л-1 от ТП 56-7-7 | 04 610 416 116 | д Мостовское | ул.Чуева | 0.4 | 1.965 | дерево | 45 | Удовлетворительное | 44 | пгт Большая Мурта | АО "КрасЭКо" | 71
216 | Большемуртинский | Л-1 от ТП 57-10-11 | 04 610 151 051 | пгт Большая Мурта | ул.Антонова | 0.4 | 0.305 | дерево | 45 | Удовлетворительное | 22 | пгт Большая Мурта | АО "КрасЭКо" | 63
217 | Большемуртинский | Л-1 от ТП 57-10-13 | 04 610 151 051 | пгт Большая Мурта | ул.Советская | 0.4 | 0.215 | дерево | 45 | Удовлетворительное | 23 | пгт Большая Мурта | АО "КрасЭКо" | 61
218 | Большемуртинский | Л-1 от ТП 57-10-14 | 04 610 151 051 | пгт Большая Мурта | ул.40 лет Победы | 0.4 | 1.675 | дерево | 45 | Удовлетворительное | 40 | пгт Большая Мурта | АО "КрасЭКо" | 73
219 | Большемуртинский | Л-1 от ТП 57-10-15 | 04 610 151 051 | пгт Большая Мурта | дорога Б-Мурта-Тигино 0.8й км | 0.4 | 0.05 | дерево | 45 | Удовлетворительное | 23 | пгт Большая Мурта | АО "КрасЭКо" | 59
220 | Большемуртинский | Л-1 от ТП 57-10-16 | 04 610 151 051 | пгт Большая Мурта | ул.Антонова | 0.4 | 0.255 | дерево | 45 | Удовлетворительное | 28 | пгт Большая Мурта | АО "КрасЭКо" | 65
221 | Большемуртинский | Л-1 от ТП 57-10-4 | 04 610 151 051 | пгт Большая Мурта | ул.Мелиораторов | 0.4 | 0.635 | дерево | 45 | Удовлетворительное | 18 | пгт Большая Мурта | АО "КрасЭКо" | 69
222 | Большемуртинский | Л-1 от ТП 57-10-8 | 04 610 151 051 | пгт Большая Мурта | ул.Королева | 0.4 | 0.73 | дерево | 45 | Удовлетворительное | 31 | пгт Большая Мурта | АО "КрасЭКо" | 69
223 | Большемуртинский | Л-1 от ТП 57-10-9 | 04 610 151 051 | пгт Большая Мурта | ул.Советская | 0.4 | 0.135 | дерево | 45 | Удовлетворительное | 43 | пгт Большая Мурта | АО "КрасЭКо" | 69
224 | Большемуртинский | Л-1 от ТП 57-12-15 | 04 610 151 051 | пгт Большая Мурта | ул.Интернациональная | 0.4 | 0.395 | дерево | 45 | Удовлетворительное | 36 | пгт Большая Мурта | АО "КрасЭКо" | 63
225 | Большемуртинский | Л-1 от ТП 57-12-20 | 04 610 151 051 | пгт Большая Мурта | пгт Большая Мурта | 0.4 | 1.291 | дерево | 45 | Удовлетворительное | 39 | пгт Большая Мурта | АО "КрасЭКо" | 67
226 | Большемуртинский | Л-1 от ТП 57-12-18 | 04 610 151 051 | пгт Большая Мурта | ул.Овражная | 0.4 | 1.064 | дерево | 45 | Удовлетворительное | 26 | пгт Большая Мурта | АО "КрасЭКо" | 55
227 | Большемуртинский | Л-1 от ТП 57-12-21 | 04 610 151 051 | пгт Большая Мурта | ул.Кооперативная | 0.4 | 0.137 | дерево | 45 | Удовлетворительное | 33 | пгт Большая Мурта | АО "КрасЭКо" | 55
228 | Большемуртинский | Л-2 от ТП 57-12-20 | 04 610 151 051 | пгт Большая Мурта | пгт Большая Мурта | 0.4 | 0.68 | дерево | 45 | Удовлетворительное | 39 | пгт Большая Мурта | АО "КрасЭКо" | 61
229 | Большемуртинский | Л-1 от ТП 57-12-31 | 04 610 151 051 | пгт Большая Мурта | ул.Детдома | 0.4 | 1.2 | дерево | 45 | Удовлетворительное | 32 | пгт Большая Мурта | АО "КрасЭКо" | 67
230 | Большемуртинский | Л-1 от ТП 57-12-32 | 04 610 151 051 | пгт Большая Мурта | ул.Полярная | 0.4 | 1.27 | комбинированный | 45 | Удовлетворительное | 36 | пгт Большая Мурта | АО "КрасЭКо" | 59
231 | Большемуртинский | Л-1 от ТП 57-12-35 | 04 610 151 051 | пгт Большая Мурта | ул.Высотная | 0.4 | 0.99 | дерево | 45 | Удовлетворительное | 33 | пгт Большая Мурта | АО "КрасЭКо" | 65
232 | Большемуртинский | Л-1 от ТП 57-12-36 | 04 610 151 051 | пгт Большая Мурта | ул.Мира | 0.4 | 0.482 | дерево | 45 | Удовлетворительное | 35 | пгт Большая Мурта | АО "КрасЭКо" | 67
233 | Большемуртинский | Л-1 от ТП 57-12-8 | 04 610 151 051 | пгт Большая Мурта | ул.Березовая | 0.4 | 1.504 | дерево | 45 | Удовлетворительное | 32 | пгт Большая Мурта | АО "КрасЭКо" | 73
234 | Большемуртинский | Л-1 от ТП 57-12-9 | 04 610 151 051 | пгт Большая Мурта | ул.Кирпичная | 0.4 | 0.565 | дерево | 45 | Удовлетворительное | 26 | пгт Большая Мурта | АО "КрасЭКо" | 17
235 | Большемуртинский | Л-1 от ТП 57-1-3 | 04 610 151 051 | пгт Большая Мурта | ул.Маяковского | 0.4 | 0.961 | дерево | 45 | Удовлетворительное | 39 | пгт Большая Мурта | АО "КрасЭКо" | 59
236 | Большемуртинский | Л-1 от ТП 57-2-1 | 04 610 151 051 | пгт Большая Мурта | ул.Такмакова | 0.4 | 1.137 | дерево | 45 | Удовлетворительное | 24 | пгт Большая Мурта | АО "КрасЭКо" | 67
237 | Большемуртинский | Л-1 от ТП 57-2-18 | 04 610 151 051 | пгт Большая Мурта | ул.З.Космодемьянской | 0.4 | 1.675 | дерево | 45 | Удовлетворительное | 39 | пгт Большая Мурта | АО "КрасЭКо" | 71
238 | Большемуртинский | Л-1 от ТП 57-3-1-1 | 04 610 151 051 | пгт Большая Мурта | ул.Советская | 0.4 | 0.173 | дерево | 45 | Удовлетворительное | 45 | пгт Большая Мурта | АО "КрасЭКо" | 59
239 | Большемуртинский | Л-1 от ТП 57-3-1-2 | 04 610 151 051 | пгт Большая Мурта | ул.Советская | 0.4 | 0.02 | дерево | 45 | Удовлетворительное | 19 | пгт Большая Мурта | АО "КрасЭКо" | 17
240 | Большемуртинский | Л-1 от ТП 57-3-13 | 04 610 151 051 | пгт Большая Мурта | ул.Партизанская | 0.4 | 3.065 | дерево | 45 | Удовлетворительное | 42 | пгт Большая Мурта | АО "КрасЭКо" | 73
241 | Большемуртинский | Л-4 от ТП 57-3-3 | 04 610 151 051 | пгт Большая Мурта | пгт Большая Мурта | 0.4 | 1.455 | дерево | 45 | Удовлетворительное | 42 | пгт Большая Мурта | АО "КрасЭКо" | 79
242 | Большемуртинский | Л-1 от ТП 57-3-2 | 04 610 151 051 | пгт Большая Мурта | ул.Школьная | 0.4 | 1.855 | дерево | 45 | Удовлетворительное | 39 | пгт Большая Мурта | АО "КрасЭКо" | 75
243 | Большемуртинский | Л-1 от ТП 57-3-26 | 04 610 151 051 | пгт Большая Мурта | пгт Большая Мурта | 0.4 | 0.97 | дерево | 45 | Удовлетворительное | 28 | пгт Большая Мурта | АО "КрасЭКо" | 73
244 | Большемуртинский | Л-1 от ТП 57-3-29 | 04 610 151 051 | пгт Большая Мурта | ул.Советская | 0.4 | 0.37 | дерево | 45 | Удовлетворительное | 30 | пгт Большая Мурта | АО "КрасЭКо" | 71
245 | Большемуртинский | Л-1 от ТП 57-3-3 | 04 610 151 051 | пгт Большая Мурта | ул.Интернациональная | 0.4 | 1.895 | дерево | 45 | Удовлетворительное | 39 | пгт Большая Мурта | АО "КрасЭКо" | 67
246 | Большемуртинский | Л-1 от ТП 57-3-5 | 04 610 151 051 | пгт Большая Мурта | ул.Калинина | 0.4 | 1.87 | дерево | 45 | Удовлетворительное | 28 | пгт Большая Мурта | АО "КрасЭКо" | 69
247 | Большемуртинский | Л-1 от ТП 57-3-6 | 04 610 151 051 | пгт Большая Мурта | ул.Калинина | 0.4 | 0.595 | дерево | 45 | Удовлетворительное | 39 | пгт Большая Мурта | АО "КрасЭКо" | 71
248 | Большемуртинский | Л-1 от ТП 57-3-7 | 04 610 151 051 | пгт Большая Мурта | пер.Центральный | 0.4 | 0.81 | дерево | 45 | Удовлетворительное | 39 | пгт Большая Мурта | АО "КрасЭКо" | 71
249 | Большемуртинский | Л-1 от ТП 57-4-1 | 04 610 151 051 | пгт Большая Мурта | ул.Советская | 0.4 | 0.63 | дерево | 45 | Удовлетворительное | 18 | пгт Большая Мурта | АО "КрасЭКо" | 67
250 | Большемуртинский | Л-1 от ТП 57-4-20 | 04 610 151 051 | пгт Большая Мурта | ул.Школьная | 0.4 | 0.535 | дерево | 45 | Удовлетворительное | 35 | пгт Большая Мурта | АО "КрасЭКо" | 71
251 | Большемуртинский | Л-1 от ТП 57-4-8 | 04 610 151 051 | пгт Большая Мурта | ул.Советская | 0.4 | 1.68 | дерево | 45 | Удовлетворительное | 39 | пгт Большая Мурта | АО "КрасЭКо" | 71
252 | Большемуртинский | Л-1 от ТП 57-7-3 | 04 610 151 051 | пгт Большая Мурта | ул.Гагарина | 0.4 | 0.085 | комбинированный | 45 | Удовлетворительное | 39 | пгт Большая Мурта | АО "КрасЭКо" | 23
253 | Большемуртинский | Л-1 от ТП 59-2-3 | 04 610 151 051 | пгт Большая Мурта | ул.Центральная | 0.4 | 1.309 | дерево | 45 | Удовлетворительное | 39 | пгт Большая Мурта | АО "КрасЭКо" | 69
254 | Большемуртинский | Л-1 от ТП 59-2-4 | 04 610 151 051 | пгт Большая Мурта | ул.Центральная | 0.4 | 1.785 | дерево | 45 | Удовлетворительное | 39 | пгт Большая Мурта | АО "КрасЭКо" | 71
255 | Большемуртинский | Л-1 от ТП 59-2-8 | 04 610 151 051 | пгт Большая Мурта | ул.Центральная | 0.4 | 1.5 | дерево | 45 | Удовлетворительное | 37 | пгт Большая Мурта | АО "КрасЭКо" | 69
256 | Большемуртинский | Л-1 от ТП 61-13-1 | 04 610 151 051 | пгт Большая Мурта | ул.Луговая | 0.4 | 0.774 | дерево | 45 | Удовлетворительное | 20 | пгт Большая Мурта | АО "КрасЭКо" | 47
257 | Большемуртинский | Л-1 от ТП 61-13-2 | 04 610 151 051 | пгт Большая Мурта | ул.Лесная | 0.4 | 0.576 | дерево | 45 | Удовлетворительное | 27 | пгт Большая Мурта | АО "КрасЭКо" | 47
258 | Большемуртинский | Л-1 от ТП 61-13-3 | 04 610 151 051 | пгт Большая Мурта | ул.Заречная | 0.4 | 1.52 | дерево | 45 | Удовлетворительное | 26 | пгт Большая Мурта | АО "КрасЭКо" | 47
259 | Большемуртинский | Л-1 от ТП 61-15-1 | 04 610 151 051 | пгт Большая Мурта | ул.Центральная | 0.4 | 2.205 | дерево | 45 | Удовлетворительное | 34 | пгт Большая Мурта | АО "КрасЭКо" | 47
260 | Большемуртинский | Л-1 от ТП 61-15-3 | 04 610 151 051 | пгт Большая Мурта | ул.Центральная | 0.4 | 0.4 | дерево | 45 | Удовлетворительное | 20 | пгт Большая Мурта | АО "КрасЭКо" | 47
261 | Большемуртинский | Л-1 от ТП 61-15-6 | 04 610 151 051 | пгт Большая Мурта | ул.Центральная | 0.4 | 2.135 | дерево | 45 | Удовлетворительное | 34 | пгт Большая Мурта | АО "КрасЭКо" | 45
262 | Большемуртинский | Л-1 от ТП 61-15-7 | 04 610 433 106 | с Козьмо-Демьяновка | с Козьмо-Демьяновка | 0.4 | 1.518 | дерево | 45 | Удовлетворительное | 36 | с Козьмо-Демьяновка | АО "КрасЭКо" | 47
263 | Большемуртинский | Л-1 от ТП 61-6-1 | 04 610 151 051 | пгт Большая Мурта | ул.Набережная | 0.4 | 1.2 | дерево | 45 | Удовлетворительное | 31 | пгт Большая Мурта | АО "КрасЭКо" | 47
264 | Большемуртинский | Л-1 от ТП 61-6-2 | 04 610 151 051 | пгт Большая Мурта | ул.Горького | 0.4 | 1.778 | дерево | 45 | Удовлетворительное | 31 | пгт Большая Мурта | АО "КрасЭКо" | 47
265 | Большемуртинский | Л-1 от ТП 61-6-3 | 04 610 151 051 | пгт Большая Мурта | ул.Молодежная | 0.4 | 2.595 | дерево | 45 | Удовлетворительное | 50 | пгт Большая Мурта | АО "КрасЭКо" | 47
266 | Большемуртинский | Л-1 от ТП 61-6-4 | 04 610 151 051 | пгт Большая Мурта | ул.Октябрьская | 0.4 | 1.551 | дерево | 45 | Удовлетворительное | 47 | пгт Большая Мурта | АО "КрасЭКо" | 47
267 | Большемуртинский | Л-1 от ТП 61-6-5 | 04 610 151 051 | пгт Большая Мурта | ул.Гастелло | 0.4 | 0.245 | дерево | 45 | Удовлетворительное | 33 | пгт Большая Мурта | АО "КрасЭКо" | 47
268 | Большемуртинский | Л-1 от ТП 61-6-6 | 04 610 151 051 | пгт Большая Мурта | ул.Строительная | 0.4 | 0.722 | дерево | 45 | Удовлетворительное | 25 | пгт Большая Мурта | АО "КрасЭКо" | 47
269 | Большемуртинский | Л-1 от ТП 61-6-7 | 04 610 151 051 | пгт Большая Мурта | ул.Луговая | 0.4 | 0.361 | железобетон | 45 | Удовлетворительное | 25 | пгт Большая Мурта | АО "КрасЭКо" | 47
270 | Большемуртинский | Л-1 от ТП 61-7-2 | 04 610 151 051 | пгт Большая Мурта | ул.Молокова | 0.4 | 0.239 | дерево | 45 | Удовлетворительное | 26 | пгт Большая Мурта | АО "КрасЭКо" | 33
271 | Большемуртинский | Л-1 от ТП 72-1-3 | 04 610 425 101 | с Юксеево | ул.Лесная | 0.4 | 2.11 | дерево | 45 | Удовлетворительное | 17 | пгт Большая Мурта | АО "КрасЭКо" | 47
272 | Большемуртинский | Л-2 от ТП 168-2-10 | 04 610 151 051 | пгт Большая Мурта | ул.Первомайская | 0.4 | 1.715 | дерево | 45 | Удовлетворительное | 34 | пгт Большая Мурта | АО "КрасЭКо" | 73
273 | Большемуртинский | Л-2 от ТП 168-2-17 | 04 610 425 101 | с Юксеево | ул.Солнечная | 0.4 | 0.205 | дерево | 45 | Удовлетворительное | 40 | с Юксеево | АО "КрасЭКо" | 69
274 | Большемуртинский | Л-2 от ТП 168-2-18 | 04 610 151 051 | пгт Большая Мурта | ул.Солнечная | 0.4 | 1.475 | дерево | 45 | Удовлетворительное | 33 | пгт Большая Мурта | АО "КрасЭКо" | 69
275 | Большемуртинский | Л-2 от ТП 56-7-11 | 04 610 151 051 | пгт Большая Мурта | ул.Чуева | 0.4 | 1.48 | дерево | 45 | Удовлетворительное | 39 | пгт Большая Мурта | АО "КрасЭКо" | 75
276 | Большемуртинский | Л-2 от ТП 56-7-7 | 04 610 151 051 | пгт Большая Мурта | ул.Чуева | 0.4 | 1.079 | дерево | 45 | Удовлетворительное | 44 | пгт Большая Мурта | АО "КрасЭКо" | 71
277 | Большемуртинский | Л-2 от ТП 57-10-11 | 04 610 413 101 | п Красные Ключи | ул.Антонова | 0.4 | 1.385 | дерево | 45 | Удовлетворительное | 22 | п Красные Ключи | АО "КрасЭКо" | 63
278 | Большемуртинский | Л-2 от ТП 57-10-14 | 04 610 151 051 | пгт Большая Мурта | ул.40 лет Победы | 0.4 | 2.37 | дерево | 45 | Удовлетворительное | 40 | пгт Большая Мурта | АО "КрасЭКо" | 73
279 | Большемуртинский | Л-2 от ТП 57-10-16 | 04 610 428 121 | п Язаевка | ул.Антонова | 0.4 | 1.015 | дерево | 45 | Удовлетворительное | 28 | п Язаевка | АО "КрасЭКо" | 63
280 | Большемуртинский | Л-2 от ТП 57-10-4 | 04 610 151 051 | пгт Большая Мурта | ул.Мелиораторов | 0.4 | 0.54 | дерево | 45 | Удовлетворительное | 18 | пгт Большая Мурта | АО "КрасЭКо" | 69
281 | Большемуртинский | Л-2 от ТП 57-10-8 | 04 610 151 051 | пгт Большая Мурта | ул.Королева | 0.4 | 0.53 | дерево | 45 | Удовлетворительное | 31 | пгт Большая Мурта | АО "КрасЭКо" | 69
282 | Большемуртинский | Л-2 от ТП 57-10-9 | 04 610 151 051 | пгт Большая Мурта | ул.Советская | 0.4 | 0.405 | дерево | 45 | Удовлетворительное | 43 | пгт Большая Мурта | АО "КрасЭКо" | 69
283 | Большемуртинский | Л-2 от ТП 57-12-15 | 04 610 151 051 | пгт Большая Мурта | ул.Интернациональная | 0.4 | 0.745 | дерево | 45 | Удовлетворительное | 36 | пгт Большая Мурта | АО "КрасЭКо" | 63
284 | Большемуртинский | Л-2 от ТП 57-12-17 | 04 610 151 051 | пгт Большая Мурта | ул.Кооперативная | 0.4 | 0.03 | дерево | 45 | Удовлетворительное | 41 | пгт Большая Мурта | АО "КрасЭКо" | 67
285 | Большемуртинский | Л-2 от ТП 57-12-18 | 04 610 151 051 | пгт Большая Мурта | ул.Овражная | 0.4 | 1.28 | дерево | 45 | Удовлетворительное | 26 | пгт Большая Мурта | АО "КрасЭКо" | 71
286 | Большемуртинский | Л-2 от ТП 57-12-31 | 04 610 151 051 | пгт Большая Мурта | ул.Детдома | 0.4 | 1.295 | дерево | 45 | Удовлетворительное | 32 | пгт Большая Мурта | АО "КрасЭКо" | 51
287 | Большемуртинский | Л-2 от ТП 57-12-32 | 04 610 151 051 | пгт Большая Мурта | ул.Полярная | 0.4 | 0.455 | дерево | 45 | Удовлетворительное | 36 | пгт Большая Мурта | АО "КрасЭКо" | 49
288 | Большемуртинский | Л-2 от ТП 57-12-34 | 04 610 151 051 | пгт Большая Мурта | ул.4-я полевая | 0.4 | 0.22 | дерево | 45 | Удовлетворительное | 18 | пгт Большая Мурта | АО "КрасЭКо" | 53
289 | Большемуртинский | Л-2 от ТП 57-12-35 | 04 610 151 051 | пгт Большая Мурта | ул.Высотная | 0.4 | 0.455 | дерево | 45 | Удовлетворительное | 33 | пгт Большая Мурта | АО "КрасЭКо" | 65
290 | Большемуртинский | Л-2 от ТП 57-12-36 | 04 610 151 051 | пгт Большая Мурта | ул.Мира | 0.4 | 0.72 | дерево | 45 | Удовлетворительное | 35 | пгт Большая Мурта | АО "КрасЭКо" | 65
291 | Большемуртинский | Л-2 от ТП 57-12-8 | 04 610 151 051 | пгт Большая Мурта | ул.Березовая | 0.4 | 0.13 | дерево | 45 | Удовлетворительное | 32 | пгт Большая Мурта | АО "КрасЭКо" | 73
292 | Большемуртинский | Л-2 от ТП 57-12-9 | 04 610 151 051 | пгт Большая Мурта | ул.Кирпичная | 0.4 | 0.865 | дерево | 45 | Удовлетворительное | 28 | пгт Большая Мурта | АО "КрасЭКо" | 71
293 | Большемуртинский | Л-2 от ТП 57-1-3 | 04 610 151 051 | пгт Большая Мурта | ул.Маяковского | 0.4 | 1.3 | дерево | 45 | Удовлетворительное | 39 | пгт Большая Мурта | АО "КрасЭКо" | 59
294 | Большемуртинский | Л-2 от ТП 57-2-1 | 04 610 151 051 | пгт Большая Мурта | ул.Такмакова | 0.4 | 1.901 | дерево | 45 | Удовлетворительное | 24 | пгт Большая Мурта | АО "КрасЭКо" | 67
295 | Большемуртинский | Л-2 от ТП 57-2-18 | 04 610 151 051 | пгт Большая Мурта | ул.З.Космодемьянской | 0.4 | 1.845 | дерево | 45 | Удовлетворительное | 39 | пгт Большая Мурта | АО "КрасЭКо" | 71
296 | Большемуртинский | Л-2 от ТП 57-3-1-1 | 04 610 151 051 | пгт Большая Мурта | ул.Советская | 0.4 | 0.11 | дерево | 45 | Удовлетворительное | 45 | пгт Большая Мурта | АО "КрасЭКо" | 53
297 | Большемуртинский | Л-2 от ТП 57-3-1-2 | 04 610 151 051 | пгт Большая Мурта | ул.Советская | 0.4 | 0.001 | дерево | 45 | Удовлетворительное | 19 | пгт Большая Мурта | АО "КрасЭКо" | 15
298 | Большемуртинский | Л-2 от ТП 57-3-2 | 04 610 151 051 | пгт Большая Мурта | ул.Школьная | 0.4 | 0.84 | дерево | 45 | Удовлетворительное | 39 | пгт Большая Мурта | АО "КрасЭКо" | 71
299 | Большемуртинский | Л-2 от ТП 57-3-23 | 04 610 151 051 | пгт Большая Мурта | ул.Данилова | 0.4 | 1.435 | дерево | 45 | Удовлетворительное | 36 | пгт Большая Мурта | АО "КрасЭКо" | 59
300 | Большемуртинский | Л-2 от ТП 57-3-26 | 04 610 151 051 | пгт Большая Мурта | пгт Большая Мурта | 0.4 | 0.055 | дерево | 45 | Удовлетворительное | 28 | пгт Большая Мурта | АО "КрасЭКо" | 73
301 | Большемуртинский | Л-2 от ТП 57-3-3 | 04 610 151 051 | пгт Большая Мурта | ул.Интернациональная | 0.4 | 0.995 | дерево | 45 | Удовлетворительное | 39 | пгт Большая Мурта | АО "КрасЭКо" | 69
302 | Большемуртинский | Л-2 от ТП 57-3-5 | 04 610 151 051 | пгт Большая Мурта | ул.Калинина | 0.4 | 0.9 | дерево | 45 | Удовлетворительное | 28 | пгт Большая Мурта | АО "КрасЭКо" | 69
303 | Большемуртинский | Л-2 от ТП 57-3-6 | 04 610 151 051 | пгт Большая Мурта | ул.Калинина | 0.4 | 0.51 | дерево | 45 | Удовлетворительное | 39 | пгт Большая Мурта | АО "КрасЭКо" | 71
304 | Большемуртинский | Л-2 от ТП 57-3-7 | 04 610 151 051 | пгт Большая Мурта | пер.Центральный | 0.4 | 1.775 | дерево | 45 | Удовлетворительное | 39 | пгт Большая Мурта | АО "КрасЭКо" | 73
305 | Большемуртинский | Л-2 от ТП 57-4-20 | 04 610 151 051 | пгт Большая Мурта | ул.Школьная | 0.4 | 0.515 | дерево | 45 | Удовлетворительное | 35 | пгт Большая Мурта | АО "КрасЭКо" | 69
306 | Большемуртинский | Л-2 от ТП 57-7-3 | 04 610 151 051 | пгт Большая Мурта | ул.Гагарина | 0.4 | 0.285 | дерево | 45 | Удовлетворительное | 39 | пгт Большая Мурта | АО "КрасЭКо" | 59
307 | Большемуртинский | Л-2 от ТП 59-2-3 | 04 610 428 101 | п Раздольное | ул.Центральная | 0.4 | 1.104 | дерево | 45 | Удовлетворительное | 39 | п Раздольное | АО "КрасЭКо" | 69
308 | Большемуртинский | Л-2 от ТП 59-2-4 | 04 610 428 101 | п Раздольное | ул.Центральная | 0.4 | 0.065 | дерево | 45 | Удовлетворительное | 39 | п Раздольное | АО "КрасЭКо" | 69
309 | Большемуртинский | Л-2 от ТП 59-2-8 | 04 610 428 106 | п Луговское | ул.Центральная | 0.4 | 0.655 | дерево | 45 | Удовлетворительное | 37 | п Луговское | АО "КрасЭКо" | 67
310 | Большемуртинский | Л-2 от ТП 61-15-1 | 04 610 433 116 | д Троицкое | ул.Центральная | 0.4 | 0.4 | дерево | 45 | Удовлетворительное | 34 | д Троицкое | АО "КрасЭКо" | 47
311 | Большемуртинский | Л-2 от ТП 61-6-1 | 04 610 433 101 | п Предивинск | ул.Набережная | 0.4 | 2.023 | дерево | 45 | Удовлетворительное | 31 | п Предивинск | АО "КрасЭКо" | 47
312 | Большемуртинский | Л-2 от ТП 61-6-2 | 04 610 433 101 | п Предивинск | ул.Горького | 0.4 | 1.229 | дерево | 45 | Удовлетворительное | 31 | п Предивинск | АО "КрасЭКо" | 47
313 | Большемуртинский | Л-2 от ТП 61-6-3 | 04 610 433 101 | п Предивинск | ул.Молодежная | 0.4 | 1.097 | дерево | 45 | Удовлетворительное | 50 | п Предивинск | АО "КрасЭКо" | 47
314 | Большемуртинский | Л-2 от ТП 61-6-4 | 04 610 433 101 | п Предивинск | ул.Октябрьская | 0.4 | 0.697 | дерево | 45 | Удовлетворительное | 47 | п Предивинск | АО "КрасЭКо" | 47
315 | Большемуртинский | Л-2 от ТП 61-6-6 | 04 610 433 101 | п Предивинск | ул.Строительная | 0.4 | 1.132 | дерево | 45 | Удовлетворительное | 33 | п Предивинск | АО "КрасЭКо" | 47
316 | Большемуртинский | Л-2 от ТП 61-6-7 | 04 610 433 101 | п Предивинск | ул.Луговая | 0.4 | 0.183 | дерево | 45 | Удовлетворительное | 25 | п Предивинск | АО "КрасЭКо" | 47
317 | Большемуртинский | Л-2 от ТП 72-1-3 | 04 610 425 101 | с Юксеево | ул.Лесная | 0.4 | 0.955 | дерево | 45 | Удовлетворительное | 17 | с Юксеево | АО "КрасЭКо" | 47
318 | Большемуртинский | Л-3 от ТП 56-7-11 | 04 610 416 116 | д Мостовское | ул.Чуева | 0.4 | 1.64 | дерево | 45 | Удовлетворительное | 39 | д Мостовское | АО "КрасЭКо" | 75
319 | Большемуртинский | Л-3 от ТП 56-7-7 | 04 610 416 116 | д Мостовское | ул.Чуева | 0.4 | 0.8 | дерево | 45 | Удовлетворительное | 44 | д Мостовское | АО "КрасЭКо" | 71
320 | Большемуртинский | Л-3 от ТП 57-10-14 | 04 610 151 051 | пгт Большая Мурта | ул.40 лет Победы | 0.4 | 0.96 | дерево | 45 | Удовлетворительное | 40 | пгт Большая Мурта | АО "КрасЭКо" | 73
321 | Большемуртинский | Л-3 от ТП 57-10-8 | 04 610 151 051 | пгт Большая Мурта | ул.Королева | 0.4 | 1.26 | дерево | 45 | Удовлетворительное | 31 | пгт Большая Мурта | АО "КрасЭКо" | 69
322 | Большемуртинский | Л-3 от ТП 57-12-15 | 04 610 151 051 | пгт Большая Мурта | ул.Интернациональная | 0.4 | 0.485 | дерево | 45 | Удовлетворительное | 36 | пгт Большая Мурта | АО "КрасЭКо" | 63
323 | Большемуртинский | Л-3 от ТП 57-12-17 | 04 610 151 051 | пгт Большая Мурта | ул.Кооперативная | 0.4 | 0.555 | дерево | 45 | Удовлетворительное | 41 | пгт Большая Мурта | АО "КрасЭКо" | 67
324 | Большемуртинский | Л-3 от ТП 57-12-18 | 04 610 151 051 | пгт Большая Мурта | ул.Овражная | 0.4 | 0.86 | дерево | 45 | Удовлетворительное | 26 | пгт Большая Мурта | АО "КрасЭКо" | 71
325 | Большемуртинский | Л-3 от ТП 57-12-19 | 04 610 151 051 | пгт Большая Мурта | ул.О.Кошевого | 0.4 | 0.765 | дерево | 45 | Удовлетворительное | 39 | пгт Большая Мурта | АО "КрасЭКо" | 59
326 | Большемуртинский | Л-3 от ТП 57-12-21 | 04 610 151 051 | пгт Большая Мурта | ул.Кооперативная | 0.4 | 0.609 | дерево | 45 | Удовлетворительное | 33 | пгт Большая Мурта | АО "КрасЭКо" | 15
327 | Большемуртинский | Л-3 от ТП 57-12-31 | 04 610 151 051 | пгт Большая Мурта | ул.Детдома | 0.4 | 0.775 | дерево | 45 | Удовлетворительное | 33 | пгт Большая Мурта | АО "КрасЭКо" | 55
328 | Большемуртинский | Л от ТП 57-12-31 | 04 610 151 051 | пгт Большая Мурта | пгт Большая Мурта | 0.4 | 0.245 | дерево | 45 | Удовлетворительное | 36 | пгт Большая Мурта | АО "КрасЭКо" | 37
329 | Большемуртинский | Л-3 от ТП 57-12-34 | 04 610 151 051 | пгт Большая Мурта | ул.4-я полевая | 0.4 | 1.205 | дерево | 45 | Удовлетворительное | 18 | пгт Большая Мурта | АО "КрасЭКо" | 53
330 | Большемуртинский | Л-3 от ТП 57-12-36 | 04 610 151 051 | пгт Большая Мурта | ул.Мира | 0.4 | 1.24 | дерево | 45 | Удовлетворительное | 35 | пгт Большая Мурта | АО "КрасЭКо" | 65
331 | Большемуртинский | Л-3 от ТП 57-12-8 | 04 610 151 051 | пгт Большая Мурта | ул.Березовая | 0.4 | 1.825 | дерево | 45 | Удовлетворительное | 32 | пгт Большая Мурта | АО "КрасЭКо" | 73
332 | Большемуртинский | Л-3 от ТП 57-12-9 | 04 610 151 051 | пгт Большая Мурта | ул.Кирпичная | 0.4 | 1.17 | дерево | 45 | Удовлетворительное | 26 | пгт Большая Мурта | АО "КрасЭКо" | 69
333 | Большемуртинский | Л-3 от ТП 57-2-1 | 04 610 151 051 | пгт Большая Мурта | ул.Такмакова | 0.4 | 0.975 | дерево | 45 | Удовлетворительное | 24 | пгт Большая Мурта | АО "КрасЭКо" | 67
334 | Большемуртинский | Л-3 от ТП 57-3-2 | 04 610 151 051 | пгт Большая Мурта | ул.Школьная | 0.4 | 1.4 | дерево | 45 | Удовлетворительное | 39 | пгт Большая Мурта | АО "КрасЭКо" | 73
335 | Большемуртинский | Л-3 от ТП 57-3-26 | 04 610 151 051 | пгт Большая Мурта | пгт Большая Мурта | 0.4 | 1.345 | дерево | 45 | Удовлетворительное | 28 | пгт Большая Мурта | АО "КрасЭКо" | 71
336 | Большемуртинский | Л-3 от ТП 57-3-3 | 04 610 151 051 | пгт Большая Мурта | ул.Интернациональная | 0.4 | 1.06 | дерево | 45 | Удовлетворительное | 39 | пгт Большая Мурта | АО "КрасЭКо" | 65
337 | Большемуртинский | Л-3 от ТП 57-3-5 | 04 610 151 051 | пгт Большая Мурта | ул.Калинина | 0.4 | 0.265 | дерево | 45 | Удовлетворительное | 28 | пгт Большая Мурта | АО "КрасЭКо" | 69
338 | Большемуртинский | Л-3 от ТП 57-3-6 | 04 610 151 051 | пгт Большая Мурта | ул.Калинина | 0.4 | 2.858 | дерево | 45 | Удовлетворительное | 39 | пгт Большая Мурта | АО "КрасЭКо" | 71
339 | Большемуртинский | Л-3 от ТП 57-3-7 | 04 610 151 051 | пгт Большая Мурта | пер.Центральный | 0.4 | 1.015 | дерево | 45 | Удовлетворительное | 39 | пгт Большая Мурта | АО "КрасЭКо" | 71
340 | Большемуртинский | Л-3 от ТП 57-4-20 | 04 610 151 051 | пгт Большая Мурта | ул.Школьная | 0.4 | 0.192 | дерево | 45 | Удовлетворительное | 35 | пгт Большая Мурта | АО "КрасЭКо" | 67
341 | Большемуртинский | Л-3 от ТП 57-4-8 | 04 610 151 051 | пгт Большая Мурта | ул.Советская | 0.4 | 1.88 | дерево | 45 | Удовлетворительное | 39 | пгт Большая Мурта | АО "КрасЭКо" | 71
342 | Большемуртинский | Л-3 от ТП 59-2-3 | 04 610 151 051 | пгт Большая Мурта | ул.Центральная | 0.4 | 0.084 | дерево | 45 | Удовлетворительное | 39 | пгт Большая Мурта | АО "КрасЭКо" | 49
343 | Большемуртинский | Л-3 от ТП 59-2-4 | 04 610 151 051 | пгт Большая Мурта | ул.Центральная | 0.4 | 0.255 | дерево | 45 | Удовлетворительное | 39 | пгт Большая Мурта | АО "КрасЭКо" | 67
344 | Большемуртинский | Л-3 от ТП 59-2-8 | 04 610 151 051 | пгт Большая Мурта | ул.Центральная | 0.4 | 0.585 | дерево | 45 | Удовлетворительное | 37 | пгт Большая Мурта | АО "КрасЭКо" | 69
345 | Большемуртинский | Л-3 от ТП 61-6-3 | 04 610 151 051 | пгт Большая Мурта | ул.Молодежная | 0.4 | 1.741 | дерево | 45 | Удовлетворительное | 50 | пгт Большая Мурта | АО "КрасЭКо" | 75
346 | Большемуртинский | Л-4 от ТП 56-7-11 | 04 610 151 051 | пгт Большая Мурта | ул.Чуева | 0.4 | 0.36 | дерево | 45 | Удовлетворительное | 39 | пгт Большая Мурта | АО "КрасЭКо" | 61
347 | Большемуртинский | Л-4 от ТП 57-10-3 | 04 610 151 051 | пгт Большая Мурта | ул.Советская | 0.4 | 0.37 | дерево | 45 | Удовлетворительное | 39 | пгт Большая Мурта | АО "КрасЭКо" | 59
348 | Большемуртинский | Л-4 от ТП 57-12-19 | 04 610 151 051 | пгт Большая Мурта | ул.О.Кошевого | 0.4 | 0.16 | дерево | 45 | Удовлетворительное | 39 | пгт Большая Мурта | АО "КрасЭКо" | 65
349 | Большемуртинский | Л-4 от ТП 57-12-36 | 04 610 151 051 | пгт Большая Мурта | ул.Мира | 0.4 | 0.74 | дерево | 45 | Удовлетворительное | 35 | пгт Большая Мурта | АО "КрасЭКо" | 63
350 | Большемуртинский | Л-4 от ТП 57-3-14 | 04 610 151 051 | пгт Большая Мурта | ул.Кирова | 0.4 | 1.71 | дерево | 45 | Удовлетворительное | 15 | пгт Большая Мурта | АО "КрасЭКо" | 65
351 | Большемуртинский | Л-4 от ТП 57-3-2 | 04 610 151 051 | пгт Большая Мурта | ул.Школьная | 0.4 | 0.735 | дерево | 45 | Удовлетворительное | 39 | пгт Большая Мурта | АО "КрасЭКо" | 71
352 | Большемуртинский | Л-4 от ТП 57-3-7 | 04 610 151 051 | пгт Большая Мурта | пер.Центральный | 0.4 | 0.485 | дерево | 45 | Удовлетворительное | 39 | пгт Большая Мурта | АО "КрасЭКо" | 47
353 | Большемуртинский | Л-4 от ТП 61-6-5 | 04 610 151 051 | пгт Большая Мурта | ул.Гастелло | 0.4 | 1.535 | дерево | 45 | Удовлетворительное | 33 | пгт Большая Мурта | АО "КрасЭКо" | 49
354 | Большемуртинский | Л-5 от ТП 56-7-11 | 04 610 151 051 | пгт Большая Мурта | ул.Чуева | 0.4 | 0.3 | дерево | 45 | Удовлетворительное | 39 | пгт Большая Мурта | АО "КрасЭКо" | 59
355 | Большемуртинский | Л-2 от ТП 57-12-21 | 04 610 151 051 | пгт Большая Мурта | ул. Кооперативная | 0.4 | 0.015 | дерево | 45 | Удовлетворительное | 39 | пгт Большая Мурта | АО "КрасЭКо" | 63
356 | Большемуртинский | Л-5 от ТП 57-3-14 | 04 610 151 051 | пгт Большая Мурта | ул.Кирова | 0.4 | 0.875 | дерево | 45 | Удовлетворительное | 15 | пгт Большая Мурта | АО "КрасЭКо" | 47
357 | Большемуртинский | Л-5 от ТП 61-13-1 | 04 610 433 101 | п Предивинск | ул.Луговая | 0.4 | 0.39 | дерево | 45 | Удовлетворительное | 20 | п Предивинск | АО "КрасЭКо" | 60
358 | Большемуртинский | Л-1 от ТП 57-12-19 | 04 610 151 051 | пгт Большая Мурта | ул.О.Кошевого | 0.4 | 0.07 | дерево | 45 | Удовлетворительное | 39 | пгт Большая Мурта | АО "КрасЭКо" | 55
359 | Большемуртинский | Л от ТП 57-4-6 | 04 610 151 051 | пгт Большая Мурта | пгт Большая Мурта | 0.4 | 0.83 | дерево | 45 | Удовлетворительное | 18 | пгт Большая Мурта | АО "КрасЭКо" | 55
360 | Большемуртинский | Л от ТП 57-12-16А | 04 610 151 051 | пгт Большая Мурта | пгт Большая Мурта | 0.4 | 0.048 | дерево | 45 | Удовлетворительное | 39 | пгт Большая Мурта | АО "КрасЭКо" | 55
361 | Большемуртинский | Л от ТП 57-12-16А | 04 610 151 051 | пгт Большая Мурта | пгт Большая Мурта | 0.4 | 0.048 | дерево | 45 | Удовлетворительное | 42 | пгт Большая Мурта | АО "КрасЭКо" | 55
362 | Большемуртинский | Л-1 от ТП 57-12-17 | 04 610 151 051 | пгт Большая Мурта | ул.Кооперативная | 0.4 | 0.605 | дерево | 45 | Удовлетворительное | 41 | пгт Большая Мурта | АО "КрасЭКо" | 55
363 | Большемуртинский | Л-4 от ТП 57-12-21 | 04 610 151 051 | пгт Большая Мурта | ул.Кооперативная | 0.4 | 1.334 | дерево | 45 | Удовлетворительное | 33 | пгт Большая Мурта | АО "КрасЭКо" | 55
364 | Большемуртинский | Отп. от оп№201 Ф.168-2 до ТП 168-2-10 | 04 610 407 101 | с Верх-Казанка | с Верх-Казанка | 10 | 0.25 | дерево | 45 | Удовлетворительное | 36 | с Верх-Казанка | АО "КрасЭКо" | 75
365 | Большемуртинский | Отп. от оп№221 Ф.168-2 до ТП 168-2-18 | 04 610 407 101 | с Верх-Казанка | с Верх-Казанка | 10 | 0.505 | дерево | 45 | Удовлетворительное | 35 | с Верх-Казанка | АО "КрасЭКо" | 73
366 | Большемуртинский | Отп. от ТП 168-2-18 до ТП 168-2-17 | 04 610 416 116 | д Мостовское | д Мостовское | 10 | 0.01 | дерево | 45 | Удовлетворительное | 35 | д Мостовское | АО "КрасЭКо" | 73
367 | Большемуртинский | Отп. от оп№61 Ф.35-14 до ТП 35-14-16 | 04 610 428 121 | п Язаевка | п Язаевка | 10 | 24.954 | комбинированный | 45 | Удовлетворительное | 23 | п Язаевка | АО "КрасЭКо" | 47
368 | Большемуртинский | Отп. от оп№232 Ф.56-7 до ТП 56-7-19 | 04 610 416 116 | д Мостовское | д Мостовское | 10 | 0.06 | дерево | 45 | Удовлетворительное | 36 | д Мостовское | АО "КрасЭКо" | 75
369 | Большемуртинский | Отп. от оп№14 Ф.56-7 до ТП 56-7-11 | 04 610 416 116 | д Мостовское | д Мостовское | 10 | 0.15 | дерево | 45 | Удовлетворительное | 20 | д Мостовское | АО "КрасЭКо" | 35
370 | Большемуртинский | Отп. от оп№4 Ф.56-7 до ТП 56-7-15 | 04 610 416 116 | д Мостовское | д Мостовское | 10 | 0.15 | дерево | 45 | Удовлетворительное | 36 | д Мостовское | АО "КрасЭКо" | 75
371 | Большемуртинский | Отп. от оп№11 Ф.57-1 до ТП 57-1-3 | 04 610 151 051 | пгт Большая Мурта | пгт Большая Мурта | 10 | 0.045 | дерево | 45 | Удовлетворительное | 25 | пгт Большая Мурта | АО "КрасЭКо" | 47
372 | Большемуртинский | Отп. от оп№9 Ф.57-2 до ТП 57-2-1 | 04 610 151 051 | пгт Большая Мурта | пгт Большая Мурта | 10 | 0.02 | дерево | 45 | Удовлетворительное | 15 | пгт Большая Мурта | АО "КрасЭКо" | 17
373 | Большемуртинский | Отп. от оп№16 Ф.57-2 до ТП 57-2-18 | 04 610 151 051 | пгт Большая Мурта | пгт Большая Мурта | 10 | 0.1 | дерево | 45 | Удовлетворительное | 25 | пгт Большая Мурта | АО "КрасЭКо" | 49
374 | Большемуртинский | Ф. 57-03 | 04 610 151 051 | пгт Большая Мурта | пгт Большая Мурта | 10 | 4.983 | комбинированный | 45 | Удовлетворительное | 35 | пгт Большая Мурта | АО "КрасЭКо" | 70
375 | Большемуртинский | Отп. от оп№17 Ф.57-4 до ТП 57-4-1 | 04 610 151 051 | пгт Большая Мурта | пгт Большая Мурта | 10 | 0.095 | дерево | 45 | Удовлетворительное | 35 | пгт Большая Мурта | АО "КрасЭКо" | 69
376 | Большемуртинский | Отп. от оп№165 Ф.57-4 до ТП 57-4-20 | 04 610 413 101 | п Красные Ключи | п Красные Ключи | 10 | 0.285 | дерево | 45 | Удовлетворительное | 35 | п Красные Ключи | АО "КрасЭКо" | 69
377 | Большемуртинский | Отп. от оп№165 Ф.57-4 до ТП 57-4-8 | 04 610 413 101 | п Красные Ключи | п Красные Ключи | 10 | 0.01 | дерево | 45 | Удовлетворительное | 35 | п Красные Ключи | АО "КрасЭКо" | 69
378 | Большемуртинский | Отп. от оп№28 Ф57-7 до ТП 57-7-3 | 04 610 151 051 | пгт Большая Мурта | пгт Большая Мурта | 10 | 0.115 | дерево | 45 | Удовлетворительное | 20 | пгт Большая Мурта | АО "КрасЭКо" | 23
379 | Большемуртинский | Ф. 57-10 | 04 610 151 051 | пгт Большая Мурта | пгт Большая Мурта | 10 | 3.542 | комбинированный | 45 | Удовлетворительное | 35 | пгт Большая Мурта | АО "КрасЭКо" | 71
380 | Большемуртинский | Ф. 57-12 | 04 610 151 051 | пгт Большая Мурта | пгт Большая Мурта | 10 | 6.582 | комбинированный | 45 | Удовлетворительное | 19 | пгт Большая Мурта | АО "КрасЭКо" | 49
381 | Большемуртинский | Отп. от оп№10 Ф.59-2 до ТП 59-2-3 | 04 610 428 101 | п Раздольное | п Раздольное | 10 | 0.23 | дерево | 45 | Удовлетворительное | 22 | п Раздольное | АО "КрасЭКо" | 39
382 | Большемуртинский | Отп. от оп№4 Ф.59-2 до ТП 59-2-4 | 04 610 428 101 | п Раздольное | п Раздольное | 10 | 0.415 | дерево | 45 | Удовлетворительное | 22 | п Раздольное | АО "КрасЭКо" | 39
383 | Большемуртинский | Отп. от оп№305 Ф.59-2 до ТП 59-2-8 | 04 610 428 106 | п Луговское | п Луговское | 10 | 0.28 | дерево | 45 | Удовлетворительное | 36 | п Луговское | АО "КрасЭКо" | 73
384 | Большемуртинский | Ф. 61-06 | 04 610 433 101 | п Предивинск | п Предивинск | 10 | 3.253 | дерево | 45 | Удовлетворительное | 34 | п Предивинск | АО "КрасЭКо" | 69
385 | Большемуртинский | Ф. 61-07 | 04 610 433 101 | п Предивинск | п Предивинск | 10 | 0.288 | дерево | 45 | Удовлетворительное | 34 | п Предивинск | АО "КрасЭКо" | 69
386 | Большемуртинский | Ф. 61-13 | 04 610 433 101 | п Предивинск | п Предивинск | 10 | 1.788 | дерево | 45 | Удовлетворительное | 36 | п Предивинск | АО "КрасЭКо" | 69
387 | Большемуртинский | Ф. 61-15 | 04 610 433 101 | п Предивинск | п Предивинск | 10 | 24.865 | дерево | 45 | Удовлетворительное | 34 | п Предивинск | АО "КрасЭКо" | 47
388 | Большемуртинский | Отп. от оп№12 Ф.72-1 до ТП 72-1-3 | 04 610 425 101 | с Юксеево | с Юксеево | 10 | 0.065 | дерево | 45 | Удовлетворительное | 25 | с Юксеево | АО "КрасЭКо" | 50
389 | Большемуртинский | С-238 | 04 610 404 101 | с Бартат | с. Шила - с. Бартат | 110 | 21.72 | Бетон | 200 | Удовлетворительное | 45 | д Верх-Подьемная, с Бартат, д Бузуново, с Еловка, д Верхобродово, д Хмелево, д Мостовское, д Лакино, с Межово | Филиал ПАО «Россети Сибирь» - «Красноярскэнерго» Большемуртинский РЭС | 50
390 | Большемуртинский | С-239 | 04 610 404 101 | с Бартат | с. Бартат - пос. Б. Мурта | 110 | 17.38 | Бетон | 200 | Удовлетворительное | 45 | д Малый Кантат, д Казанка, д Михайловка, д Орловка | Филиал ПАО «Россети Сибирь» - «Красноярскэнерго» Большемуртинский РЭС | 50
391 | Большемуртинский | С-662 | 04 610 151 051 | пгт Большая Мурта | пос. Б. Мурта | 110 | 77.38 | Бетон | 200 | Удовлетворительное | 45 | пгт Большая Мурта | Филиал ПАО «Россети Сибирь» - «Красноярскэнерго» Большемуртинский РЭС | 50