## Sheet1
Приложение 18 - Перечень воздушных и кабельных линий на территории МО
2021
Отчет
№ | Код ОКТМО | Муниципальное образование | Наименование линии, номер | Место расположения (населенный пункт) | Адрес расположения опоры | Напряжение (кВ) | Длина линии, пролета (км) | Материал опор | Расстояние между опорами (длина пролета) | Состояние линии (удовлетворительное\неудовлетворительное) | Cрок службы (лет) | Электроснабжаемые населенные пункты | Собственник | Степень износа (%)
Большемуртинский
| 04610000 | Большемуртинский
1 | 04610000 | Большемуртинский | ВЛ-35 кВ Т-59, | с Юксеево | с Юксеево | 35 | 18.6 | бетон | 100 | Удовлетворительное | 45 | с Юксеево | Филиал ПАО «Россети Сибирь» - «Красноярскэнерго» Большемуртинский РЭС | 54
2 | 04610000 | Большемуртинский | ВЛ-35 кВ Т-58 | с Российка | с Российка | 35 | 7.17 | дерево. бетон | 100 | Удовлетворительное | 45 | с Российка | Филиал ПАО «Россети Сибирь» - «Красноярскэнерго» Большемуртинский РЭС | 54
3 | 04610000 | Большемуртинский | ВЛ-35 кВ Т-60 | с Юксеево | с Юксеево | 35 | 10.5 | бетон | 100 | Удовлетворительное | 45 | с Юксеево | Филиал ПАО «Россети Сибирь» - «Красноярскэнерго» Большемуртинский РЭС | 44
4 | 04610000 | Большемуртинский | ВЛ-35 кВТ-56 | д Большой Кантат | д Большой Кантат | 35 | 20.14 | дерево. бетон | 100 | Неудовлетворительное | 45 | д Большой Кантат | Филиал ПАО «Россети Сибирь» - «Красноярскэнерго» Большемуртинский РЭС | 54
5 | 04610000 | Большемуртинский | ВЛ-35 кВ Т-56, Т-57 | с Айтат | с Айтат | 35 | 0.1 | бетон | 100 | Удовлетворительное | 45 | с Айтат | Филиал ПАО «Россети Сибирь» - «Красноярскэнерго» Большемуртинский РЭС | 49
6 | 04610000 | Большемуртинский | ВЛ-35 кВ Т-55 | п Предивинск | п Предивинск | 35 | 12.96 | дерево. бетон | 100 | Удовлетворительное | 45 | п Предивинск, с Козьмо-Демьяновка, д Покровка, д Троицкое | Филиал ПАО «Россети Сибирь» - «Красноярскэнерго» Большемуртинский РЭС | 54
7 | 04610000 | Большемуртинский | ВЛ-10 кВ ф.57-1 отп.от оп 116 до ТП 57-1-9 | д Комарово | д Комарово | 10 | 0.15 | дерево | 60 | Удовлетворительное | 45 | д Комарово, д Комарово | Филиал ПАО «Россети Сибирь» - «Красноярскэнерго» Большемуртинский РЭС | 54
8 | 04610000 | Большемуртинский | ВЛ-10 кВ ф.57-2 отп. от оп №4 до ТП 57-2-1 | пгт Большая Мурта | пгт Большая Мурта | 10 | 0.07 | дерево | 60 | Удовлетворительное | 45 | пгт Большая Мурта | Филиал ПАО «Россети Сибирь» - «Красноярскэнерго» Большемуртинский РЭС | 54
9 | 04610000 | Большемуртинский | ВЛ-10 кВ ф.57-6 отп. на ТП 57-6-13 | д Малый Кантат | д Малый Кантат | 10 | 0.15 | дерево | 70 | Удовлетворительное | 45 | д Малый Кантат | Филиал ПАО «Россети Сибирь» - «Красноярскэнерго» Большемуртинский РЭС | 54
10 | 04610000 | Большемуртинский | ВЛ-10 кВ ф.57-6 отп. на ТП 57-6-4 | д Малый Кантат | д Малый Кантат | 10 | 1.8 | дерево | 70 | Удовлетворительное | 45 | д Малый Кантат | Филиал ПАО «Россети Сибирь» - «Красноярскэнерго» Большемуртинский РЭС | 54
11 | 04610000 | Большемуртинский | ВЛ-10 кВ ф.57-6 отп. на ТП 57-6-12 | д Малый Кантат | д Малый Кантат | 10 | 0.15 | дерево | 70 | Удовлетворительное | 45 | д Малый Кантат | Филиал ПАО «Россети Сибирь» - «Красноярскэнерго» Большемуртинский РЭС | 54
12 | 04610000 | Большемуртинский | ВЛ-10 кВ ф.57-6 отп. на ТП 57-6-2 | д Малый Кантат | д Малый Кантат | 10 | 0.05 | дерево | 70 | Удовлетворительное | 45 | д Малый Кантат | Филиал ПАО «Россети Сибирь» - «Красноярскэнерго» Большемуртинский РЭС | 54
13 | 04610000 | Большемуртинский | ВЛ-10 кВ ф.168-1 отп. от ПС 168 до ТП 168-1-5 | с Айтат | с Айтат | 10 | 0.75 | дерево | 60 | Удовлетворительное | 45 | с Айтат | Филиал ПАО «Россети Сибирь» - «Красноярскэнерго» Большемуртинский РЭС | 54
14 | 04610000 | Большемуртинский | Вл-10кВ ф.57-5 отп. на ТП 57-5-2 | д Тигино | д Тигино | 10 | 0.92 | дерево | 70 | Удовлетворительное | 45 | д Тигино | Филиал ПАО «Россети Сибирь» - «Красноярскэнерго» Большемуртинский РЭС | 54
15 | 04610000 | Большемуртинский | ВЛ-10 кВ ф.57-4 отп. на ТП 57-4-2 | д Михайловка | д Михайловка | 10 | 0.35 | дерево | 60 | Удовлетворительное | 45 | д Михайловка | Филиал ПАО «Россети Сибирь» - «Красноярскэнерго» Большемуртинский РЭС | 54
16 | 04610000 | Большемуртинский | ВЛ-10 кВ ф.168-2 отп. ТП 168-2-7 до ТП 168-2-24 | с Верх-Казанка | с Верх-Казанка. д Казанка | 10 | 2.1 | дерево | 70 | Неудовлетворительное | 45 | д Казанка, с Верх-Казанка | Филиал ПАО «Россети Сибирь» - «Красноярскэнерго» Большемуртинский РЭС | 54
17 | 04610000 | Большемуртинский | ВЛ-10 кВ ф.57-5 отп. оп 9 на ТП 57-5-1, 57-5-6 | д Тигино | д Тигино | 10 | 1.01 | дерево | 70 | Удовлетворительное | 45 | д Тигино | Филиал ПАО «Россети Сибирь» - «Красноярскэнерго» Большемуртинский РЭС | 54
18 | 04610000 | Большемуртинский | ВЛ-10кВ ф.72-7 Юксеево-Пакуль отп. оп 1 до оп.96, Пакуль | с Юксеево | с Юксеево. д Пакуль | 10 | 7 | дерево | 70 | Удовлетворительное | 45 | д Пакуль, с Юксеево | Филиал ПАО «Россети Сибирь» - «Красноярскэнерго» Большемуртинский РЭС | 64
19 | 04610000 | Большемуртинский | ВЛ-10 кВ ф.57-5 отп. оп 1 до оп.148 | д Тигино | д Тигино | 10 | 12.5 | дерево | 70 | Удовлетворительное | 45 | д Тигино | Филиал ПАО «Россети Сибирь» - «Красноярскэнерго» Большемуртинский РЭС | 54
20 | 04610000 | Большемуртинский | КЛ-10 кВ ф.57-4 отп. ПС 57 до оп №1 | д Михайловка | д Михайловка | 10 | 0.07 | дерево | 70 | Удовлетворительное | 45 | д Михайловка | Филиал ПАО «Россети Сибирь» - «Красноярскэнерго» Большемуртинский РЭС | 54
21 | 04610000 | Большемуртинский | ВЛ-10 кВ ф.57-2 отп. оп до ТП 57-2-27 | пгт Большая Мурта | пгт Большая Мурта | 10 | 1.65 | дерево | 70 | Удовлетворительное | 45 | пгт Большая Мурта | Филиал ПАО «Россети Сибирь» - «Красноярскэнерго» Большемуртинский РЭС | 54
22 | 04610000 | Большемуртинский | ВЛ-10 кВ ф.168-2 отп. п. на ТП 168-2-10 | д Малый Кантат | д Малый Кантат | 10 | 1.15 | дерево | 70 | Удовлетворительное | 45 | д Малый Кантат | Филиал ПАО «Россети Сибирь» - «Красноярскэнерго» Большемуртинский РЭС | 64
23 | 04610000 | Большемуртинский | ВЛ-10 кВ ф.168-2 отп. п. на ТП 168-2-10 | с Верх-Казанка | с Верх-Казанка. д Казанка | 10 | 1.4 | дерево | 60 | Удовлетворительное | 45 | д Казанка, с Верх-Казанка | Филиал ПАО «Россети Сибирь» - «Красноярскэнерго» Большемуртинский РЭС | 54
24 | 04610000 | Большемуртинский | ВЛ-10 кВ ф.57-1 отп. п. до ТП 57-1-7 | пгт Большая Мурта | пгт Большая Мурта | 10 | 0.4 | дерево | 70 | Удовлетворительное | 45 | пгт Большая Мурта | Филиал ПАО «Россети Сибирь» - «Красноярскэнерго» Большемуртинский РЭС | 59
25 | 04610000 | Большемуртинский | ВЛ-10 кВ ф.57-6 отп. п. на ТП 57-6-3 | д Малый Кантат | д Малый Кантат | 10 | 0.46 | дерево | 70 | Удовлетворительное | 45 | д Малый Кантат | Филиал ПАО «Россети Сибирь» - «Красноярскэнерго» Большемуртинский РЭС | 54
26 | 04610000 | Большемуртинский | КЛ-10 кВ ф.57-1 отп. ПС57 до оп 1 | пгт Большая Мурта | пгт Большая Мурта | 10 | 0.06 | дерево | 70 | Удовлетворительное | 45 | пгт Большая Мурта | Филиал ПАО «Россети Сибирь» - «Красноярскэнерго» Большемуртинский РЭС | 54
27 | 04610000 | Большемуртинский | ВЛ-10, ф.57-5 | пгт Большая Мурта | пгт Большая Мурта | 10 | 0.07 | дерево | 60 | Удовлетворительное | 45 | пгт Большая Мурта | Филиал ПАО «Россети Сибирь» - «Красноярскэнерго» Большемуртинский РЭС | 54
28 | 04610000 | Большемуртинский | ВЛ-10 кВ ф.168-2 | с Верх-Казанка | с Верх-Казанка. д Казанка | 10 | 5.8 | дерево | 70 | Удовлетворительное | 45 | д Казанка, с Верх-Казанка | Филиал ПАО «Россети Сибирь» - «Красноярскэнерго» Большемуртинский РЭС | 54
29 | 04610000 | Большемуртинский | ВЛ-10 кВ ф.72-1 отп. ПС 72до ТП 72-1-2 | с Юксеево | с Юксеево | 10 | 3.5 | дерево | 70 | Удовлетворительное | 45 | с Юксеево | Филиал ПАО «Россети Сибирь» - «Красноярскэнерго» Большемуртинский РЭС | 64
30 | 04610000 | Большемуртинский | ВЛ-10 кВ ф.57-1 отп. п. до ТП 57-1-15 | д Комарово | д Комарово | 10 | 0.21 | дерево | 70 | Удовлетворительное | 45 | д Комарово | Филиал ПАО «Россети Сибирь» - «Красноярскэнерго» Большемуртинский РЭС | 54
31 | 04610000 | Большемуртинский | ВЛ-10 кВ ф.72-1 отп. п. до ТП 72-1-1 | с Юксеево | с Юксеево | 10 | 0.35 | дерево | 70 | Удовлетворительное | 45 | с Юксеево | Филиал ПАО «Россети Сибирь» - «Красноярскэнерго» Большемуртинский РЭС | 54
32 | 04610000 | Большемуртинский | ВЛ-10 кВ ф.57-1 отп. п. до ТП 57-1-1 | д Комарово | д Комарово | 10 | 0.05 | дерево | 70 | Удовлетворительное | 45 | д Комарово | Филиал ПАО «Россети Сибирь» - «Красноярскэнерго» Большемуртинский РЭС | 54
33 | 04610000 | Большемуртинский | ВЛ-10 кВ ф.72-7 отп. оп.88 до оп 99 | д Пакуль | д Пакуль | 10 | 0.55 | дерево | 60 | Удовлетворительное | 45 | д Пакуль | Филиал ПАО «Россети Сибирь» - «Красноярскэнерго» Большемуртинский РЭС | 54
34 | 04610000 | Большемуртинский | ВЛ-10 кВф.57-1 отп. п. на ТП 57-1-5 | д Комарово | д Комарово | 10 | 0.02 | дерево | 70 | Удовлетворительное | 45 | д Комарово | Филиал ПАО «Россети Сибирь» - «Красноярскэнерго» Большемуртинский РЭС | 64
35 | 04610000 | Большемуртинский | ВЛ 10 кВ ф.72-7 отп. п. на ТП 72-7-4 | д Пакуль | д Пакуль | 10 | 0.38 | дерево | 60 | Удовлетворительное | 45 | д Пакуль | Филиал ПАО «Россети Сибирь» - «Красноярскэнерго» Большемуртинский РЭС | 54
36 | 04610000 | Большемуртинский | ВЛ-10 кВ ф.57-6 | с Айтат | с Айтат. д Малый Кантат | 10 | 8.9 | дерево | 60 | Неудовлетворительное | 45 | д Малый Кантат, с Айтат | Филиал ПАО «Россети Сибирь» - «Красноярскэнерго» Большемуртинский РЭС | 68
37 | 04610000 | Большемуртинский | ВЛ-10 кВ ф.57-6 | пгт Большая Мурта | пгт Большая Мурта. д Малый Кантат | 10 | 7.45 | дерево | 60 | Удовлетворительное | 45 | д Малый Кантат, пгт Большая Мурта | Филиал ПАО «Россети Сибирь» - «Красноярскэнерго» Большемуртинский РЭС | 54
38 | 04610000 | Большемуртинский | ВЛ-10 кВ ф.57-4 | пгт Большая Мурта | пгт Большая Мурта. д Михайловка | 10 | 17.56 | дерево | 70 | Удовлетворительное | 45 | пгт Большая Мурта, д Михайловка | Филиал ПАО «Россети Сибирь» - «Красноярскэнерго» Большемуртинский РЭС | 54
39 | 04610000 | Большемуртинский | ВЛ-10 кВ ф.72-7 отп. п. на ТП 72-7-2 | д Пакуль | д Пакуль | 10 | 0.04 | дерево | 70 | Удовлетворительное | 45 | д Пакуль | Филиал ПАО «Россети Сибирь» - «Красноярскэнерго» Большемуртинский РЭС | 54
40 | 04610000 | Большемуртинский | ВЛ-10 кВ ф.57-1отп. п. на ТП 57-1-2 | д Комарово | д Комарово | 10 | 0.25 | дерево | 70 | Удовлетворительное | 45 | д Комарово | Филиал ПАО «Россети Сибирь» - «Красноярскэнерго» Большемуртинский РЭС | 54
41 | 04610000 | Большемуртинский | ВЛ-10 кВ ф.57-1 отп. ПС 57 | д Комарово | д Комарово | 10 | 9.09 | дерево | 70 | Удовлетворительное | 45 | д Комарово | Филиал ПАО «Россети Сибирь» - «Красноярскэнерго» Большемуртинский РЭС | 69
42 | 04610000 | Большемуртинский | ВЛ-10 кВ ф.168-2 | с Айтат | с Айтат. д Казанка | 10 | 10.08 | дерево | 60 | Удовлетворительное | 45 | с Айтат, д Казанка | Филиал ПАО «Россети Сибирь» - «Красноярскэнерго» Большемуртинский РЭС | 54
43 | 04610000 | Большемуртинский | ВЛ-10 кВ ф.57-4 отп. п. на ТП 57-4-7 | д Михайловка | д Михайловка | 10 | 0.35 | дерево | 60 | Удовлетворительное | 45 | д Михайловка | Филиал ПАО «Россети Сибирь» - «Красноярскэнерго» Большемуртинский РЭС | 54
44 | 04610000 | Большемуртинский | ВЛ-10 кВ ф.57-4 до ТП 57-4-10 | д Михайловка | д Михайловка | 10 | 0.48 | дерево | 60 | Удовлетворительное | 45 | д Михайловка | Филиал ПАО «Россети Сибирь» - «Красноярскэнерго» Большемуртинский РЭС | 54
45 | 04610000 | Большемуртинский | ВЛ-10 кВ ф.57-4 | п Красные Ключи | п Красные Ключи. д Михайловка | 10 | 11.63 | дерево | 70 | Удовлетворительное | 45 | д Михайловка, п Красные Ключи | Филиал ПАО «Россети Сибирь» - «Красноярскэнерго» Большемуртинский РЭС | 54
46 | 04610000 | Большемуртинский | ВЛ-10 кВ ф.57-1 | д Комарово | д Комарово. д Береговая-Подьемная | 10 | 6.65 | дерево | 70 | Удовлетворительное | 45 | д Береговая-Подьемная, д Комарово | Филиал ПАО «Россети Сибирь» - «Красноярскэнерго» Большемуртинский РЭС | 62
47 | 04610000 | Большемуртинский | КЛ-10 кВ ф.57-7 до ТП 57-7-1 | д Комарово | д Комарово | 10 | 1.65 | дерево | 70 | Удовлетворительное | 45 | д Комарово | Филиал ПАО «Россети Сибирь» - «Красноярскэнерго» Большемуртинский РЭС | 54
48 | 04610000 | Большемуртинский | ВЛ-10, ф.57-5 | пгт Большая Мурта | пгт Большая Мурта | 10 | 1.6 | дерево | 70 | Удовлетворительное | 45 | пгт Большая Мурта | Филиал ПАО «Россети Сибирь» - «Красноярскэнерго» Большемуртинский РЭС | 54
49 | 04610000 | Большемуртинский | ВЛ-168-2 отп. п. на ТП 168-2-7 | д Казанка | д Казанка | 10 | 0.6 | дерево | 60 | Удовлетворительное | 45 | д Казанка | Филиал ПАО «Россети Сибирь» - «Красноярскэнерго» Большемуртинский РЭС | 54
50 | 04610000 | Большемуртинский | ВЛ-10 кВ ф.72-7 отп. п. на ТП 72-7-5 | д Пакуль | д Пакуль | 10 | 0.13 | дерево | 60 | Удовлетворительное | 45 | д Пакуль | Филиал ПАО «Россети Сибирь» - «Красноярскэнерго» Большемуртинский РЭС | 64
51 | 04610000 | Большемуртинский | ВЛ-10 кВ ф.72-7 отп. п. на ТП 72-7-1 | д Пакуль | д Пакуль | 10 | 0.35 | дерево | 60 | Удовлетворительное | 45 | д Пакуль | Филиал ПАО «Россети Сибирь» - «Красноярскэнерго» Большемуртинский РЭС | 54
52 | 04610000 | Большемуртинский | ВЛ-10 ф.72-7 | д Пакуль | д Пакуль | 10 | 4.32 | дерево | 70 | Удовлетворительное | 45 | д Пакуль | Филиал ПАО «Россети Сибирь» - «Красноярскэнерго» Большемуртинский РЭС | 54
53 | 04610000 | Большемуртинский | ВЛ-57-5 отп. п. на ТП 57-5-10 | пгт Большая Мурта | пгт Большая Мурта | 10 | 0.08 | дерево | 70 | Удовлетворительное | 45 | пгт Большая Мурта | Филиал ПАО «Россети Сибирь» - «Красноярскэнерго» Большемуртинский РЭС | 64
54 | 04610000 | Большемуртинский | ВЛ-10 кВ ф.168-1 отп. п. на Ясная Поляна | с Айтат | с Айтат | 10 | 3 | дерево | 70 | Удовлетворительное | 45 | с Айтат | Филиал ПАО «Россети Сибирь» - «Красноярскэнерго» Большемуртинский РЭС | 54
55 | 04610000 | Большемуртинский | ВЛ-04 кВ отп. ТП 57-5-2 | д Тигино | д Тигино | 0.4 | 0.6 | дерево | 70 | Удовлетворительное | 45 | д Тигино | Филиал ПАО «Россети Сибирь» - «Красноярскэнерго» Большемуртинский РЭС | 54
56 | 04610000 | Большемуртинский | ВЛ-0,4 кВ отп. ТП 57-5-10 | пгт Большая Мурта | пгт Большая Мурта | 0.4 | 0.4 | дерево | 45 | Удовлетворительное | 45 | пгт Большая Мурта | Филиал ПАО «Россети Сибирь» - «Красноярскэнерго» Большемуртинский РЭС | 54
57 | 04610000 | Большемуртинский | ВЛ-0,4 кВ отп. ТП 57-6-12 | д Малый Кантат | д Малый Кантат | 0.4 | 1.2 | дерево | 45 | Удовлетворительное | 45 | д Малый Кантат | Филиал ПАО «Россети Сибирь» - «Красноярскэнерго» Большемуртинский РЭС | 54
58 | 04610000 | Большемуртинский | ВЛ-0,4 кВ отп. ТП 57-4-21 | пгт Большая Мурта | пгт Большая Мурта | 0.4 | 0.9 | дерево | 45 | Удовлетворительное | 45 | пгт Большая Мурта | Филиал ПАО «Россети Сибирь» - «Красноярскэнерго» Большемуртинский РЭС | 54
59 | 04610000 | Большемуртинский | ВЛ-0,4 кВ о ТП 57-6-3 | д Малый Кантат | д Малый Кантат | 0.4 | 0.5 | дерево | 45 | Удовлетворительное | 45 | д Малый Кантат | Филиал ПАО «Россети Сибирь» - «Красноярскэнерго» Большемуртинский РЭС | 54
60 | 04610000 | Большемуртинский | ВЛ-0,4 кВ отп. ТП 5-4-15 | пгт Большая Мурта | пгт Большая Мурта | 0.4 | 0.24 | дерево | 45 | Удовлетворительное | 45 | пгт Большая Мурта | Филиал ПАО «Россети Сибирь» - «Красноярскэнерго» Большемуртинский РЭС | 54
61 | 04610000 | Большемуртинский | ВЛ-0,4 кВ отп. ТП 57-4-7 | с Ентауль | с Ентауль | 0.4 | 2.8 | дерево | 45 | Удовлетворительное | 45 | с Ентауль | Филиал ПАО «Россети Сибирь» - «Красноярскэнерго» Большемуртинский РЭС | 54
62 | 04610000 | Большемуртинский | ВЛ-0,4 кВ отп. ТП 57-1-9 | д Комарово | д Комарово | 0.4 | 0.35 | дерево | 45 | Удовлетворительное | 45 | д Комарово | Филиал ПАО «Россети Сибирь» - «Красноярскэнерго» Большемуртинский РЭС | 64
63 | 04610000 | Большемуртинский | ВЛ-0,4 кВотп. ТП 72-7-4 | д Пакуль | д Пакуль | 0.4 | 1.3 | дерево | 45 | Удовлетворительное | 45 | д Пакуль | Филиал ПАО «Россети Сибирь» - «Красноярскэнерго» Большемуртинский РЭС | 54
64 | 04610000 | Большемуртинский | ВЛ-0,4 кВ отп. ТП 57-5-6 | д Тигино | д Тигино | 0.4 | 0.5 | дерево | 45 | Удовлетворительное | 45 | д Тигино | Филиал ПАО «Россети Сибирь» - «Красноярскэнерго» Большемуртинский РЭС | 54
65 | 04610000 | Большемуртинский | ВЛ-0,4 кВ отп. ТП 57-6-15, Малый Кантат | д Малый Кантат | д Малый Кантат | 0.4 | 0.05 | дерево | 45 | Удовлетворительное | 45 | д Малый Кантат | Филиал ПАО «Россети Сибирь» - «Красноярскэнерго» Большемуртинский РЭС | 64
66 | 04610000 | Большемуртинский | ВЛ-0,4 кВ отп. ТП 57-1-5 | д Комарово | д Комарово | 0.4 | 2 | дерево | 45 | Удовлетворительное | 45 | д Комарово | Филиал ПАО «Россети Сибирь» - «Красноярскэнерго» Большемуртинский РЭС | 57
67 | 04610000 | Большемуртинский | ВЛ-0,4 кВТП 57-4-2 | д Михайловка | д Михайловка | 0.4 | 3 | дерево | 45 | Удовлетворительное | 45 | д Михайловка | Филиал ПАО «Россети Сибирь» - «Красноярскэнерго» Большемуртинский РЭС | 54
68 | 04610000 | Большемуртинский | ВЛ-0,4 кВ отп. ТП 168-2-7 | д Казанка | д Казанка | 0.4 | 0.3 | дерево | 45 | Удовлетворительное | 45 | д Казанка | Филиал ПАО «Россети Сибирь» - «Красноярскэнерго» Большемуртинский РЭС | 54
69 | 04610000 | Большемуртинский | ВЛ-0,4 кВ отп. ТП 57-5-1 | д Тигино | д Тигино | 0.4 | 2.8 | дерево | 45 | Удовлетворительное | 45 | д Тигино | Филиал ПАО «Россети Сибирь» - «Красноярскэнерго» Большемуртинский РЭС | 54
70 | 04610000 | Большемуртинский | ВЛ-0,4 кВ отп. ТП 72-7-6 | д Пакуль | д Пакуль | 0.4 | 0.15 | дерево | 45 | Удовлетворительное | 45 | д Пакуль | Филиал ПАО «Россети Сибирь» - «Красноярскэнерго» Большемуртинский РЭС | 56
71 | 04610000 | Большемуртинский | ВЛ-0,4 кВ отп. ТП 57-6-2 | д Малый Кантат | д Малый Кантат | 0.4 | 1.2 | дерево | 45 | Удовлетворительное | 45 | д Малый Кантат | Филиал ПАО «Россети Сибирь» - «Красноярскэнерго» Большемуртинский РЭС | 54
72 | 04610000 | Большемуртинский | ВЛ-0,4 кВ отп. ТП 72-1-2, Юксеево | с Юксеево | с Юксеево | 0.4 | 4.2 | дерево | 45 | Удовлетворительное | 45 | с Юксеево | Филиал ПАО «Россети Сибирь» - «Красноярскэнерго» Большемуртинский РЭС | 54
73 | 04610000 | Большемуртинский | ВЛ-0,4 кВ отп. ТП 57-1-15 | д Комарово | д Комарово | 0.4 | 0.4 | дерево | 45 | Удовлетворительное | 45 | д Комарово | Филиал ПАО «Россети Сибирь» - «Красноярскэнерго» Большемуртинский РЭС | 54
74 | 04610000 | Большемуртинский | ВЛ-0,4 кВ отп. ТП 57-5-5 | д Тигино | д Тигино | 0.4 | 0.95 | дерево | 45 | Удовлетворительное | 45 | д Тигино | Филиал ПАО «Россети Сибирь» - «Красноярскэнерго» Большемуртинский РЭС | 54
75 | 04610000 | Большемуртинский | ВЛ-0,4 кВ отп. ТП 72-1-1 | с Юксеево | с Юксеево | 0.4 | 0.9 | дерево | 45 | Удовлетворительное | 45 | с Юксеево | Филиал ПАО «Россети Сибирь» - «Красноярскэнерго» Большемуртинский РЭС | 54
76 | 04610000 | Большемуртинский | ВЛ-0,4 кВ отп. ТП 57-1-1 | д Комарово | д Комарово | 0.4 | 1.6 | дерево | 45 | Удовлетворительное | 45 | д Комарово | Филиал ПАО «Россети Сибирь» - «Красноярскэнерго» Большемуртинский РЭС | 54
77 | 04610000 | Большемуртинский | ВЛ-0,4 кВ отп. ТП 168-2-24 | д Казанка | д Казанка | 0.4 | 3.7 | дерево | 45 | Удовлетворительное | 45 | д Казанка, д Казанка | Филиал ПАО «Россети Сибирь» - «Красноярскэнерго» Большемуртинский РЭС | 54
78 | 04610000 | Большемуртинский | ВЛ-0,4 кВ отп. ТП 168-1-5 | с Айтат | с Айтат | 0.4 | 20.31 | дерево | 45 | Удовлетворительное | 45 | с Айтат | Филиал ПАО «Россети Сибирь» - «Красноярскэнерго» Большемуртинский РЭС | 62
79 | 04610000 | Большемуртинский | КЛ-0,4 кВ отп. ТП 57-6-3 | д Малый Кантат | д Малый Кантат | 0.4 | 0.07 | дерево | 45 | Удовлетворительное | 45 | д Малый Кантат | Филиал ПАО «Россети Сибирь» - «Красноярскэнерго» Большемуртинский РЭС | 54
80 | 04610000 | Большемуртинский | ВЛ-0,4 кВ отп. ТП 5-4-15 | пгт Большая Мурта | пгт Большая Мурта | 0.4 | 0.15 | дерево | 45 | Удовлетворительное | 45 | пгт Большая Мурта | Филиал ПАО «Россети Сибирь» - «Красноярскэнерго» Большемуртинский РЭС | 54
81 | 04610000 | Большемуртинский | ВЛ-0,4 кВ отп. Тп 57-5-9 | пгт Большая Мурта | пгт Большая Мурта | 0.4 | 2.1 | дерево | 45 | Удовлетворительное | 45 | пгт Большая Мурта | Филиал ПАО «Россети Сибирь» - «Красноярскэнерго» Большемуртинский РЭС | 54
82 | 04610000 | Большемуртинский | ВЛ-0,4 кВ отп. ТП 57-4-10 | д Михайловка | д Михайловка | 0.4 | 0.25 | дерево | 45 | Удовлетворительное | 45 | д Михайловка | Филиал ПАО «Россети Сибирь» - «Красноярскэнерго» Большемуртинский РЭС | 54
83 | 04610000 | Большемуртинский | ВЛ-0,4 кВ отп. ТП 72-7-3 | д Пакуль | д Пакуль | 0.4 | 0.27 | дерево | 45 | Удовлетворительное | 45 | д Пакуль | Филиал ПАО «Россети Сибирь» - «Красноярскэнерго» Большемуртинский РЭС | 54
84 | 04610000 | Большемуртинский | ВЛ-0,4 кВ отп. ТП 72-7-2 | д Пакуль | д Пакуль | 0.4 | 0.6 | дерево | 45 | Удовлетворительное | 45 | д Пакуль | Филиал ПАО «Россети Сибирь» - «Красноярскэнерго» Большемуртинский РЭС | 54
85 | 04610000 | Большемуртинский | ВЛ-0,4 кВ отп. ТП 72-7-1 | д Пакуль | д Пакуль | 0.4 | 0.23 | дерево | 45 | Удовлетворительное | 45 | д Пакуль | Филиал ПАО «Россети Сибирь» - «Красноярскэнерго» Большемуртинский РЭС | 54
86 | 04610000 | Большемуртинский | ВЛ-0,4 кВ отп. ТП 57-6-4 | д Малый Кантат | д Малый Кантат | 0.4 | 4.61 | дерево | 45 | Удовлетворительное | 45 | д Малый Кантат | Филиал ПАО «Россети Сибирь» - «Красноярскэнерго» Большемуртинский РЭС | 54
87 | 04610000 | Большемуртинский | ВЛ-0,4 кВ отп. ТП 57-1-2 | д Комарово | д Комарово | 0.4 | 4 | дерево | 45 | Удовлетворительное | 45 | д Комарово | Филиал ПАО «Россети Сибирь» - «Красноярскэнерго» Большемуртинский РЭС | 54
88 | 04610000 | Большемуртинский | ВЛ-10 кВ ф 59-1 отп. оп №9 до ТП 59-1-3 | с Таловка | с Таловка | 10 | 1.52 | дерево | 60 | Удовлетворительное | 45 | с Таловка | Филиал ПАО «Россети Сибирь» - «Красноярскэнерго» Большемуртинский РЭС | 54
89 | 04610000 | Большемуртинский | ВЛ-10 кВ ф59-1 отп. ПС 59 отп. ТП 59-1-5 | д Муратово | д Муратово | 10 | 12.1 | дерево | 70 | Удовлетворительное | 45 | д Муратово | Филиал ПАО «Россети Сибирь» - «Красноярскэнерго» Большемуртинский РЭС | 54
90 | 04610000 | Большемуртинский | ВЛ-10 кВ ф 59-1 отп. п. на ТП 59-1-10 | с Таловка | с Таловка | 10 | 0.35 | дерево | 70 | Удовлетворительное | 45 | с Таловка | Филиал ПАО «Россети Сибирь» - «Красноярскэнерго» Большемуртинский РЭС | 54
91 | 04610000 | Большемуртинский | ВЛ-10 кВ ф59-2 отп. п. на ТП 59-2-6 | д Черняевка | д Черняевка | 10 | 4.2 | дерево | 70 | Удовлетворительное | 45 | д Черняевка | Филиал ПАО «Россети Сибирь» - «Красноярскэнерго» Большемуртинский РЭС | 54
92 | 04610000 | Большемуртинский | ВЛ-10 кВ ф 59-2 отп. п. на ТП 59-2-2 | п Луговское | п Луговское | 10 | 0.8 | дерево | 70 | Удовлетворительное | 45 | п Луговское | Филиал ПАО «Россети Сибирь» - «Красноярскэнерго» Большемуртинский РЭС | 54
93 | 04610000 | Большемуртинский | ВЛ-10 кВ ф 59-1 отп. п. на ТП 59-1-11 | с Таловка | с Таловка | 10 | 0.02 | дерево | 70 | Удовлетворительное | 45 | с Таловка | Филиал ПАО «Россети Сибирь» - «Красноярскэнерго» Большемуртинский РЭС | 54
94 | 04610000 | Большемуртинский | ВЛ-10 кВ ф 59-1 отп. п. на ТП 59-1-8 | с Таловка | с Таловка | 10 | 0.55 | дерево | 60 | Удовлетворительное | 45 | с Таловка | Филиал ПАО «Россети Сибирь» - «Красноярскэнерго» Большемуртинский РЭС | 54
95 | 04610000 | Большемуртинский | ВЛ0,4 ТП 59-1-7 | д Муратово | д Муратово | 10 | 0.03 | дерево | 60 | Удовлетворительное | 45 | д Муратово | Филиал ПАО «Россети Сибирь» - «Красноярскэнерго» Большемуртинский РЭС | 54
96 | 04610000 | Большемуртинский | ВЛ-10 кВ ф 59-3 отп. ПС 59 до ТП 59-3-1 | с Таловка | с Таловка | 10 | 1.47 | дерево | 70 | Удовлетворительное | 45 | с Таловка | Филиал ПАО «Россети Сибирь» - «Красноярскэнерго» Большемуртинский РЭС | 54
97 | 04610000 | Большемуртинский | ВЛ-10 кВ ф.59-2 отп. От оп 214а | п Луговское | п Луговское | 10 | 21.36 | дерево | 60 | Неудовлетворительное | 45 | п Луговское | АО "КрасЭКо" | 54
98 | 04610000 | Большемуртинский | ВЛ-10 кВ ф 59-3 отп. п. ТП 59-3-15 | с Таловка | с Таловка | 10 | 0.4 | дерево | 70 | Удовлетворительное | 45 | с Таловка | Филиал ПАО «Россети Сибирь» - «Красноярскэнерго» Большемуртинский РЭС | 54
99 | 04610000 | Большемуртинский | ВЛ-10 кВ ф 59-3 отп. ТП 59-3-15 до ТП 59-3-6 | с Таловка | с Таловка | 10 | 14.03 | дерево | 70 | Удовлетворительное | 45 | с Таловка | Филиал ПАО «Россети Сибирь» - «Красноярскэнерго» Большемуртинский РЭС | 69
100 | 04610000 | Большемуртинский | ВЛ-10 кВ ф 59-4 отп. ПС 59 отп. п. на ТП 59-4-1 | с Таловка | с Таловка | 10 | 0.45 | дерево | 60 | Удовлетворительное | 45 | с Таловка | Филиал ПАО «Россети Сибирь» - «Красноярскэнерго» Большемуртинский РЭС | 54
101 | 04610000 | Большемуртинский | ВЛ-10 кВ ф 59-4 отп. отп. п. до ТП 59-4-3 | с Таловка | с Таловка | 10 | 3 | дерево | 70 | Удовлетворительное | 45 | с Таловка | Филиал ПАО «Россети Сибирь» - «Красноярскэнерго» Большемуртинский РЭС | 54
102 | 04610000 | Большемуртинский | ВЛ-10 кВ ф 59-4 отп. п. на ТП 59-4-4 | с Таловка | с Таловка | 10 | 4.1 | дерево | 60 | Удовлетворительное | 45 | с Таловка | Филиал ПАО «Россети Сибирь» - «Красноярскэнерго» Большемуртинский РЭС | 54
103 | 04610000 | Большемуртинский | ВЛ-10 кВ ф59-5 отп. п. на ТП 59-5-2 | с Таловка | с Таловка | 10 | 1.36 | дерево | 70 | Удовлетворительное | 45 | с Таловка | Филиал ПАО «Россети Сибирь» - «Красноярскэнерго» Большемуртинский РЭС | 54
104 | 04610000 | Большемуртинский | ВЛ-10 кВ ф 59-5 отп. п. РП 59-5-1 | с Таловка | с Таловка | 10 | 0.7 | дерево | 70 | Удовлетворительное | 45 | с Таловка | Филиал ПАО «Россети Сибирь» - «Красноярскэнерго» Большемуртинский РЭС | 54
105 | 04610000 | Большемуртинский | ВЛ-10 кВ ф 59-5 отп. п. на ТП 59-5-3 | с Таловка | с Таловка | 10 | 0.07 | дерево | 70 | Удовлетворительное | 45 | с Таловка | Филиал ПАО «Россети Сибирь» - «Красноярскэнерго» Большемуртинский РЭС | 54
106 | 04610000 | Большемуртинский | Кабель10 кВ на ТП 59-5-1 | с Таловка | с Таловка | 10 | 0.05 | дерево | 70 | Неудовлетворительное | 45 | с Таловка | Филиал ПАО «Россети Сибирь» - «Красноярскэнерго» Большемуртинский РЭС | 54
107 | 04610000 | Большемуртинский | ВЛ-10 кВ ф.58-2 отп. п. отп. ТП 58-2-6 до ТП 58-2-9 | д Малороссийка | д Малороссийка | 10 | 0.5 | дерево | 70 | Удовлетворительное | 45 | д Малороссийка | Филиал ПАО «Россети Сибирь» - «Красноярскэнерго» Большемуртинский РЭС | 54
108 | 04610000 | Большемуртинский | ВЛ-10 кВ ф.58-2 отп. п. до ТП 58-2-6 | д Малороссийка | д Малороссийка | 10 | 5.2 | дерево | 70 | Удовлетворительное | 45 | д Малороссийка | Филиал ПАО «Россети Сибирь» - «Красноярскэнерго» Большемуртинский РЭС | 54
109 | 04610000 | Большемуртинский | ВЛ-10 кВ ф.58-2 отп. п. на ТП 58-2-1, 58-2-2, 58-2-7 | д Большой Кантат | д Большой Кантат | 10 | 2.5 | дерево | 60 | Удовлетворительное | 45 | д Большой Кантат | Филиал ПАО «Россети Сибирь» - «Красноярскэнерго» Большемуртинский РЭС | 54
110 | 04610000 | Большемуртинский | ВЛ-10 кВ ф.58-4 отп. ПС 58 до ТП 58-4-1 | д Большой Кантат | д Большой Кантат | 10 | 1 | дерево | 60 | Удовлетворительное | 45 | д Большой Кантат | Филиал ПАО «Россети Сибирь» - «Красноярскэнерго» Большемуртинский РЭС | 54
111 | 04610000 | Большемуртинский | ВЛ-10 кВ ф.58-2 отп. п. до ТП 58-2-5 | д Большой Кантат | д Большой Кантат | 10 | 0.35 | дерево | 70 | Удовлетворительное | 45 | д Большой Кантат | Филиал ПАО «Россети Сибирь» - «Красноярскэнерго» Большемуртинский РЭС | 54
112 | 04610000 | Большемуртинский | ВЛ-10 кВ ф.60-1 отп. п. до ТП 60-1-3 | с Российка | с Российка | 10 | 6.9 | дерево | 60 | Неудовлетворительное | 45 | с Российка | Филиал ПАО «Россети Сибирь» - «Красноярскэнерго» Большемуртинский РЭС | 54
113 | 04610000 | Большемуртинский | ВЛ-10 кВ ф.60-1 отп. п. на ТП 60-1-5 | д Минск | д Минск | 10 | 0.35 | дерево | 70 | Удовлетворительное | 45 | д Минск | Филиал ПАО «Россети Сибирь» - «Красноярскэнерго» Большемуртинский РЭС | 54
114 | 04610000 | Большемуртинский | ВЛ-10 кВ ф.60-1 отп. п. до ТП 60-1-1 | д Минск | д Минск | 10 | 3.61 | дерево | 60 | Удовлетворительное | 45 | д Минск | Филиал ПАО «Россети Сибирь» - «Красноярскэнерго» Большемуртинский РЭС | 69
115 | 04610000 | Большемуртинский | ВЛ-10 кВ ф.60-1 отп. п. отп. ТП 60-1-1 до ТП 60-1-6 | д Минск | д Минск | 10 | 0.7 | дерево | 60 | Удовлетворительное | 45 | д Минск | Филиал ПАО «Россети Сибирь» - «Красноярскэнерго» Большемуртинский РЭС | 54
116 | 04610000 | Большемуртинский | ВЛ-10 кВ ф.60-2 отп. ПС 60 до ТП 60-2-1 | с Российка | с Российка | 10 | 4.85 | дерево | 70 | Удовлетворительное | 45 | с Российка | Филиал ПАО «Россети Сибирь» - «Красноярскэнерго» Большемуртинский РЭС | 54
117 | 04610000 | Большемуртинский | ВЛ-10 кВ ф.60-3 отп. п. до ТП 60-3-6 | с Российка | с Российка | 10 | 3.77 | дерево | 70 | Удовлетворительное | 45 | с Российка | Филиал ПАО «Россети Сибирь» - «Красноярскэнерго» Большемуртинский РЭС | 54
118 | 04610000 | Большемуртинский | ВЛ-10 кВ ф.60-3 отп. п. на ТП 60-3-5 | с Российка | с Российка | 10 | 0.08 | дерево | 70 | Удовлетворительное | 45 | с Российка | Филиал ПАО «Россети Сибирь» - «Красноярскэнерго» Большемуртинский РЭС | 54
119 | 04610000 | Большемуртинский | ВЛ-10 кВ ф.60-3 отп. п. на ТП 60-3-7 | с Российка | с Российка | 10 | 1.12 | дерево | 60 | Удовлетворительное | 45 | с Российка | Филиал ПАО «Россети Сибирь» - «Красноярскэнерго» Большемуртинский РЭС | 54
120 | 04610000 | Большемуртинский | ВЛ-10 кВ ф.60-3 отп. п. на ТП 60-3-2 | с Российка | с Российка | 10 | 0.7 | дерево | 70 | Удовлетворительное | 45 | с Российка | Филиал ПАО «Россети Сибирь» - «Красноярскэнерго» Большемуртинский РЭС | 54
121 | 04610000 | Большемуртинский | ВЛ-0,4 кВ отп. ТП 59-1-6 | д Муратово | д Муратово | 0.4 | 0.35 | дерево | 45 | Удовлетворительное | 45 | д Муратово | Филиал ПАО «Россети Сибирь» - «Красноярскэнерго» Большемуртинский РЭС | 54
122 | 04610000 | Большемуртинский | ВЛ-0,4 кВ отп. ТП 59-1-1 | с Таловка | с Таловка | 0.4 | 2.15 | дерево | 45 | Удовлетворительное | 45 | с Таловка | Филиал ПАО «Россети Сибирь» - «Красноярскэнерго» Большемуртинский РЭС | 54
123 | 04610000 | Большемуртинский | ВЛ-0,4 кВ отп. ТП 59-1-5 | с Таловка | с Таловка | 0.4 | 1.35 | дерево | 45 | Удовлетворительное | 45 | с Таловка | Филиал ПАО «Россети Сибирь» - «Красноярскэнерго» Большемуртинский РЭС | 54
124 | 04610000 | Большемуртинский | ВЛ-0,4 кВ отп. ТП 59-1-2 | с Таловка | с Таловка | 0.4 | 2.65 | дерево | 45 | Удовлетворительное | 45 | с Таловка | Филиал ПАО «Россети Сибирь» - «Красноярскэнерго» Большемуртинский РЭС | 54
125 | 04610000 | Большемуртинский | ВЛ-0,4 кВ от. ТП59-4-1 | с Таловка | с Таловка | 0.4 | 2 | дерево | 45 | Удовлетворительное | 45 | с Таловка | Филиал ПАО «Россети Сибирь» - «Красноярскэнерго» Большемуртинский РЭС | 54
126 | 04610000 | Большемуртинский | ВЛ-0,4 кВ от. ТП 59-1-5 | д Муратово | д Муратово | 0.4 | 2.25 | дерево | 45 | Удовлетворительное | 45 | д Муратово | Филиал ПАО «Россети Сибирь» - «Красноярскэнерго» Большемуртинский РЭС | 54
127 | 04610000 | Большемуртинский | ВЛ-0,4 кВ отп. ТП 59-1-1 | с Таловка | с Таловка | 0.4 | 1.2 | дерево | 45 | Удовлетворительное | 45 | с Таловка | Филиал ПАО «Россети Сибирь» - «Красноярскэнерго» Большемуртинский РЭС | 69
128 | 04610000 | Большемуртинский | ВЛ-0,4 кВ отп. ТП 59-3-11 | с Таловка | с Таловка | 0.4 | 0.5 | дерево | 45 | Неудовлетворительное | 45 | с Таловка | Филиал ПАО «Россети Сибирь» - «Красноярскэнерго» Большемуртинский РЭС | 54
129 | 04610000 | Большемуртинский | ВЛ-0,4 кВ отп. ТП 59-3-13 | с Таловка | с Таловка | 0.4 | 0.4 | дерево | 45 | Удовлетворительное | 45 | с Таловка | Филиал ПАО «Россети Сибирь» - «Красноярскэнерго» Большемуртинский РЭС | 54
130 | 04610000 | Большемуртинский | ВЛ-0,4 кВ отп. ТП 59-4-1 | с Таловка | с Таловка | 0.4 | 0.76 | дерево | 45 | Удовлетворительное | 45 | с Таловка | Филиал ПАО «Россети Сибирь» - «Красноярскэнерго» Большемуртинский РЭС | 54
131 | 04610000 | Большемуртинский | ВЛ-0,4 кВ отп. ТП 59-4-2 | с Таловка | с Таловка | 0.4 | 1.1 | дерево | 45 | Удовлетворительное | 45 | с Таловка | Филиал ПАО «Россети Сибирь» - «Красноярскэнерго» Большемуртинский РЭС | 54
132 | 04610000 | Большемуртинский | ВЛ-0,4 кВ отп. ТП 59-1-10 | с Таловка | с Таловка | 0.4 | 0.25 | дерево | 45 | Удовлетворительное | 45 | с Таловка | Филиал ПАО «Россети Сибирь» - «Красноярскэнерго» Большемуртинский РЭС | 54
133 | 04610000 | Большемуртинский | ВЛ-0,4 кВ отп. ТП 58-2-2 | д Большой Кантат | д Большой Кантат | 0.4 | 1.25 | дерево | 45 | Удовлетворительное | 45 | д Большой Кантат | Филиал ПАО «Россети Сибирь» - «Красноярскэнерго» Большемуртинский РЭС | 54
134 | 04610000 | Большемуртинский | ВЛ-0,4 кВ отп. ТП 59-5-1 | с Таловка | с Таловка | 0.4 | 0.2 | дерево | 45 | Удовлетворительное | 45 | с Таловка | Филиал ПАО «Россети Сибирь» - «Красноярскэнерго» Большемуртинский РЭС | 54
135 | 04610000 | Большемуртинский | ВЛ-0,4 кВ отп. ТП 58-2-5 | д Большой Кантат | д Большой Кантат | 0.4 | 1.25 | дерево | 45 | Удовлетворительное | 45 | д Большой Кантат | Филиал ПАО «Россети Сибирь» - «Красноярскэнерго» Большемуртинский РЭС | 54
136 | 04610000 | Большемуртинский | ВЛ-0,4 кВотп. ТП 58-2-6 отп. ТП 58-2-9 | д Малороссийка | д Малороссийка | 0.4 | 3.75 | дерево | 45 | Удовлетворительное | 45 | д Малороссийка | Филиал ПАО «Россети Сибирь» - «Красноярскэнерго» Большемуртинский РЭС | 54
137 | 04610000 | Большемуртинский | ВЛ-0,4 кВ отп. ТП 58-4-1 | д Большой Кантат | д Большой Кантат | 0.4 | 2 | дерево | 45 | Удовлетворительное | 45 | д Большой Кантат | Филиал ПАО «Россети Сибирь» - «Красноярскэнерго» Большемуртинский РЭС | 54
138 | 04610000 | Большемуртинский | ВЛ-0,4 кВ отп. ТП 60-2-3 | с Российка | с Российка | 0.4 | 0.53 | дерево | 45 | Удовлетворительное | 45 | с Российка | Филиал ПАО «Россети Сибирь» - «Красноярскэнерго» Большемуртинский РЭС | 54
139 | 04610000 | Большемуртинский | ВЛ-0,4 кВ отп. ТП 60-1-6 | д Минск | д Минск | 0.4 | 0.8 | дерево | 45 | Удовлетворительное | 45 | д Минск | Филиал ПАО «Россети Сибирь» - «Красноярскэнерго» Большемуртинский РЭС | 54
140 | 04610000 | Большемуртинский | ВЛ-0,4 кВ отп. ТП 60-1-1 | с Российка | с Российка | 0.4 | 3.18 | дерево | 45 | Удовлетворительное | 45 | с Российка | Филиал ПАО «Россети Сибирь» - «Красноярскэнерго» Большемуртинский РЭС | 54
141 | 04610000 | Большемуртинский | ВЛ-0,4 кВ отп. ТП 60-1-3 | с Российка | с Российка | 0.4 | 0.71 | дерево | 45 | Удовлетворительное | 45 | с Российка | Филиал ПАО «Россети Сибирь» - «Красноярскэнерго» Большемуртинский РЭС | 54
142 | 04610000 | Большемуртинский | ВЛ-0,4 кВ отп. ТП 60-3-5 | с Российка | с Российка | 0.4 | 0.31 | дерево | 45 | Удовлетворительное | 45 | с Российка | Филиал ПАО «Россети Сибирь» - «Красноярскэнерго» Большемуртинский РЭС | 69
143 | 04610000 | Большемуртинский | ВЛ-0,4 кВ отп. ТП 60-3-5 | с Российка | с Российка | 0.4 | 0.13 | дерево | 45 | Удовлетворительное | 45 | с Российка | Филиал ПАО «Россети Сибирь» - «Красноярскэнерго» Большемуртинский РЭС | 54
144 | 04610000 | Большемуртинский | ВЛ-10 кВ Телевышка | с Бартат | с Бартат | 10 | 1 | дерево | 70 | Удовлетворительное | 45 | с Бартат | Филиал ПАО «Россети Сибирь» - «Красноярскэнерго» Большемуртинский РЭС | 54
145 | 04610000 | Большемуртинский | ВЛ-10 кВ ф.56-1 до ТП 56-1-8 | д Лакино | д Лакино. д Верхобродово | 10 | 3 | дерево | 60 | Удовлетворительное | 45 | д Верхобродово, д Лакино | Филиал ПАО «Россети Сибирь» - «Красноярскэнерго» Большемуртинский РЭС | 54
146 | 04610000 | Большемуртинский | ВЛ-10 кВ ф.56-1 отп. п. на ТП 56-1-13 | д Лакино | д Лакино | 10 | 0.01 | дерево | 70 | Удовлетворительное | 45 | д Лакино | Филиал ПАО «Россети Сибирь» - «Красноярскэнерго» Большемуртинский РЭС | 54
147 | 04610000 | Большемуртинский | ВЛ-10 кВ ф.56-1 отп. п. на ТП 56-1-17 | д Лакино | д Лакино | 10 | 0.9 | дерево | 60 | Удовлетворительное | 45 | д Лакино | Филиал ПАО «Россети Сибирь» - «Красноярскэнерго» Большемуртинский РЭС | 54
148 | 04610000 | Большемуртинский | ВЛ-10 кВ ф.56-1 отп. п. на ТП 56-1-18 | с Межово | с Межово | 10 | 2 | дерево | 70 | Удовлетворительное | 45 | с Межово | Филиал ПАО «Россети Сибирь» - «Красноярскэнерго» Большемуртинский РЭС | 54
149 | 04610000 | Большемуртинский | ВЛ-10 кВ ф.56-1 | д Тигино | д Тигино | 10 | 0.05 | дерево | 60 | Удовлетворительное | 45 | д Тигино | Филиал ПАО «Россети Сибирь» - «Красноярскэнерго» Большемуртинский РЭС | 54
150 | 04610000 | Большемуртинский | ВЛ-10 кВ ф.56-1 | д Лакино | д Лакино | 10 | 15.6 | дерево | 70 | Удовлетворительное | 45 | д Лакино | Филиал ПАО «Россети Сибирь» - «Красноярскэнерго» Большемуртинский РЭС | 54
151 | 04610000 | Большемуртинский | ВЛ-10 кВ ф.56-7 | с Бартат | с Бартат. с Межово | 10 | 13 | дерево | 70 | Удовлетворительное | 45 | с Бартат, с Межово | Филиал ПАО «Россети Сибирь» - «Красноярскэнерго» Большемуртинский РЭС | 54
152 | 04610000 | Большемуртинский | ВЛ-10 кВ ф.56-1 | д Лакино | д Лакино | 10 | 11.45 | дерево | 70 | Удовлетворительное | 45 | д Лакино | Филиал ПАО «Россети Сибирь» - «Красноярскэнерго» Большемуртинский РЭС | 54
153 | 04610000 | Большемуртинский | ВЛ-10 кВ ф.56-6 | с Еловка | с Еловка. д Бузуново | 10 | 6.7 | дерево | 70 | Удовлетворительное | 45 | д Бузуново, с Еловка | Филиал ПАО «Россети Сибирь» - «Красноярскэнерго» Большемуртинский РЭС | 54
154 | 04610000 | Большемуртинский | ВЛ-10 кВ ф.56-6 колхоз "Родина" | с Еловка | с Еловка | 10 | 6.4 | дерево | 60 | Удовлетворительное | 45 | с Еловка | Филиал ПАО «Россети Сибирь» - «Красноярскэнерго» Большемуртинский РЭС | 54
155 | 04610000 | Большемуртинский | ВЛ-10 кВ ф.56-2 отп. п. на ТП 56-2-2 | с Бартат | с Бартат | 10 | 0.8 | дерево | 60 | Удовлетворительное | 45 | с Бартат | Филиал ПАО «Россети Сибирь» - «Красноярскэнерго» Большемуртинский РЭС | 54
156 | 04610000 | Большемуртинский | ВЛ-10 кВ ф.56-2отп. ПС 56 до ТП 56-2-2 | с Бартат | с Бартат | 10 | 4.8 | дерево | 60 | Удовлетворительное | 45 | с Бартат | Филиал ПАО «Россети Сибирь» - «Красноярскэнерго» Большемуртинский РЭС | 54
157 | 04610000 | Большемуртинский | ВЛ-10 кВ ф.56-1 отп. п. на ТП 56-1-28 | д Верхобродово | д Верхобродово | 10 | 0.18 | дерево | 70 | Удовлетворительное | 45 | д Верхобродово | Филиал ПАО «Россети Сибирь» - «Красноярскэнерго» Большемуртинский РЭС | 54
158 | 04610000 | Большемуртинский | ВЛ-10 кВ ф.56-1 | с Бартат | с Бартат. д Хмелево | 10 | 7.35 | дерево | 70 | Удовлетворительное | 45 | с Бартат, д Хмелево | Филиал ПАО «Россети Сибирь» - «Красноярскэнерго» Большемуртинский РЭС | 54
159 | 04610000 | Большемуртинский | ВЛ-10 кВ ф.56-1 | д Тигино | д Тигино. д Верх-Подьемная | 10 | 3 | дерево | 70 | Удовлетворительное | 45 | д Верх-Подьемная, д Тигино | Филиал ПАО «Россети Сибирь» - «Красноярскэнерго» Большемуртинский РЭС | 54
160 | 04610000 | Большемуртинский | ВЛ-10 кВ ф.56-6 отп. п. на ТП 56-6-4 | с Еловка | с Еловка | 10 | 0.1 | дерево | 70 | Удовлетворительное | 45 | с Еловка | Филиал ПАО «Россети Сибирь» - «Красноярскэнерго» Большемуртинский РЭС | 54
161 | 04610000 | Большемуртинский | ВЛ-10 кВ ф.56-1отп. п. на ТП 56-1-2 | д Лакино | д Лакино | 10 | 0.01 | дерево | 70 | Удовлетворительное | 45 | д Лакино | Филиал ПАО «Россети Сибирь» - «Красноярскэнерго» Большемуртинский РЭС | 54
162 | 04610000 | Большемуртинский | ВЛ-10 кВ ф.56-1 отп. п. на ТП 56-1-27 | д Верхобродово | д Верхобродово | 10 | 5.4 | дерево | 70 | Удовлетворительное | 45 | д Верхобродово | Филиал ПАО «Россети Сибирь» - «Красноярскэнерго» Большемуртинский РЭС | 54
163 | 04610000 | Большемуртинский | ВЛ-10 кВ ф.56-1 отп. п. до ТП 56-1-26 | д Верхобродово | д Верхобродово | 10 | 0.9 | дерево | 60 | Удовлетворительное | 45 | д Верхобродово | Филиал ПАО «Россети Сибирь» - «Красноярскэнерго» Большемуртинский РЭС | 54
164 | 04610000 | Большемуртинский | ВЛ-10 кВ ф.56-1 отп. п. до ТП 56-1-25 | д Верхобродово | д Верхобродово | 10 | 6.7 | дерево | 60 | Удовлетворительное | 45 | д Верхобродово | Филиал ПАО «Россети Сибирь» - «Красноярскэнерго» Большемуртинский РЭС | 62
165 | 04610000 | Большемуртинский | ВЛ-10 кВ ф.56-1 отп. п. на ТП 56-1-16 | д Лакино | д Лакино | 10 | 0.7 | дерево | 60 | Удовлетворительное | 45 | д Лакино | Филиал ПАО «Россети Сибирь» - «Красноярскэнерго» Большемуртинский РЭС | 54
166 | 04610000 | Большемуртинский | ВЛ-10 кВ ф.56-1 отп. п. на ТП 56-1-3 | д Лакино | д Лакино | 10 | 1.9 | дерево | 70 | Удовлетворительное | 45 | д Лакино | Филиал ПАО «Россети Сибирь» - «Красноярскэнерго» Большемуртинский РЭС | 54
167 | 04610000 | Большемуртинский | ВЛ-10 кВ ф.56-1 отп. п. на ТП 56-1-3 | д Верхобродово | д Верхобродово | 10 | 0.9 | дерево | 70 | Удовлетворительное | 45 | д Верхобродово | Филиал ПАО «Россети Сибирь» - «Красноярскэнерго» Большемуртинский РЭС | 54
168 | 04610000 | Большемуртинский | ВЛ-10 кВ ф.56-1 | с Бартат | с Бартат | 10 | 0.66 | дерево | 60 | Удовлетворительное | 45 | с Бартат | Филиал ПАО «Россети Сибирь» - «Красноярскэнерго» Большемуртинский РЭС | 54
169 | 04610000 | Большемуртинский | ВЛ-10 кВ ф.56-7 отп. п. | с Межово | с Межово | 10 | 1.9 | дерево | 60 | Удовлетворительное | 45 | с Межово | Филиал ПАО «Россети Сибирь» - «Красноярскэнерго» Большемуртинский РЭС | 54
170 | 04610000 | Большемуртинский | ВЛ-10 кВ ф.56-7 | с Межово | с Межово. д Мостовское | 10 | 16 | дерево | 60 | Удовлетворительное | 45 | д Мостовское, с Межово | Филиал ПАО «Россети Сибирь» - «Красноярскэнерго» Большемуртинский РЭС | 54
171 | 04610000 | Большемуртинский | ВЛ-10 кВ ф.56-3 ФКРС до ТП 56-3-2 | с Бартат | с Бартат | 10 | 4.06 | дерево | 70 | Удовлетворительное | 45 | с Бартат | Филиал ПАО «Россети Сибирь» - «Красноярскэнерго» Большемуртинский РЭС | 54
172 | 04610000 | Большемуртинский | ВЛ 10кВ ф. 56-7 | с Межово | с Межово | 10 | 2 | дерево | 60 | Неудовлетворительное | 45 | с Межово | Филиал ПАО «Россети Сибирь» - «Красноярскэнерго» Большемуртинский РЭС | 54
173 | 04610000 | Большемуртинский | ВЛ-0,4 кВ отп. ТП 56-1-3 | д Верх-Подьемная | д Верх-Подьемная | 0.4 | 6.2 | дерево | 45 | Неудовлетворительное | 45 | д Верх-Подьемная | Филиал ПАО «Россети Сибирь» - «Красноярскэнерго» Большемуртинский РЭС | 54
174 | 04610000 | Большемуртинский | ВЛ-0,4 кВ отп. ТП 56-1-9 | д Хмелево | д Хмелево | 0.4 | 4.2 | дерево | 45 | Неудовлетворительное | 45 | д Хмелево | Филиал ПАО «Россети Сибирь» - «Красноярскэнерго» Большемуртинский РЭС | 54
175 | 04610000 | Большемуртинский | ВЛ-0,4 кВ отп. ТП 56-1-10 | д Хмелево | д Хмелево | 0.4 | 0.05 | дерево | 45 | Удовлетворительное | 45 | д Хмелево | Филиал ПАО «Россети Сибирь» - «Красноярскэнерго» Большемуртинский РЭС | 54
176 | 04610000 | Большемуртинский | ВЛ-0,4 кВ отп. ТП 56-1-16 | д Лакино | д Лакино | 0.4 | 1.2 | дерево | 45 | Удовлетворительное | 45 | д Лакино | Филиал ПАО «Россети Сибирь» - «Красноярскэнерго» Большемуртинский РЭС | 54
177 | 04610000 | Большемуртинский | ВЛ-0,4 кВ отп. ТП 56-1-13 | д Лакино | д Лакино | 0.4 | 1.3 | дерево | 45 | Неудовлетворительное | 45 | д Лакино | Филиал ПАО «Россети Сибирь» - «Красноярскэнерго» Большемуртинский РЭС | 54
178 | 04610000 | Большемуртинский | ВЛ-0,4 кВ отп. ТП 56-1-14 | с Бартат | с Бартат | 0.4 | 0.3 | дерево | 45 | Удовлетворительное | 45 | с Бартат | Филиал ПАО «Россети Сибирь» - «Красноярскэнерго» Большемуртинский РЭС | 54
179 | 04610000 | Большемуртинский | ВЛ-0,4 кВ отп. ТП 56-1-24 | д Лакино | д Лакино | 0.4 | 0.3 | дерево | 45 | Удовлетворительное | 45 | д Лакино | Филиал ПАО «Россети Сибирь» - «Красноярскэнерго» Большемуртинский РЭС | 54
180 | 04610000 | Большемуртинский | ВЛ-0,4 кВ отп. ТП 56-1-23 | д Лакино | д Лакино | 0.4 | 3 | дерево | 45 | Удовлетворительное | 45 | д Лакино | Филиал ПАО «Россети Сибирь» - «Красноярскэнерго» Большемуртинский РЭС | 54
181 | 04610000 | Большемуртинский | ВЛ-0,4кВ от ТП 56-1-23 | д Лакино | д Лакино | 0.4 | 12 | дерево | 45 | Удовлетворительное | 45 | д Лакино | Филиал ПАО «Россети Сибирь» - «Красноярскэнерго» Большемуртинский РЭС | 54
182 | 04610000 | Большемуртинский | ВЛ-0,4 кВ от ТП 56-6-13 | с Еловка | с Еловка | 0.4 | 6.3 | дерево | 45 | Удовлетворительное | 45 | с Еловка | Филиал ПАО «Россети Сибирь» - «Красноярскэнерго» Большемуртинский РЭС | 54
183 | 04610000 | Большемуртинский | ВЛ-0,4 кВ от ТП 56-7-13 | с Межово | с Межово | 0.4 | 13 | дерево | 45 | Удовлетворительное | 45 | с Межово | Филиал ПАО «Россети Сибирь» - «Красноярскэнерго» Большемуртинский РЭС | 54
184 | 04610000 | Большемуртинский | ВЛ-0,4 кВ от ТП 56-1-8 | д Верхобродово | д Верхобродово | 0.4 | 4.6 | дерево | 45 | Удовлетворительное | 45 | д Верхобродово | Филиал ПАО «Россети Сибирь» - «Красноярскэнерго» Большемуртинский РЭС | 54
185 | 04610000 | Большемуртинский | ВЛ-0,4 кВ отп. ТП 56-1-17 | д Лакино | д Лакино | 0.4 | 0.3 | дерево | 45 | Удовлетворительное | 45 | д Лакино | Филиал ПАО «Россети Сибирь» - «Красноярскэнерго» Большемуртинский РЭС | 54
186 | 04610000 | Большемуртинский | ВЛ-0,4 кВ отп. ТП 56-7-5 | с Межово | с Межово | 0.4 | 0.1 | дерево | 45 | Удовлетворительное | 45 | с Межово | Филиал ПАО «Россети Сибирь» - «Красноярскэнерго» Большемуртинский РЭС | 54
187 | 04610000 | Большемуртинский | ВЛ-0,4 кВ отп. ТП 56-6-3 | д Бузуново | д Бузуново | 0.4 | 6.4 | дерево | 45 | Удовлетворительное | 45 | д Бузуново | Филиал ПАО «Россети Сибирь» - «Красноярскэнерго» Большемуртинский РЭС | 54
188 | 04610000 | Большемуртинский | ВЛ-0,4 кВ от ТП 56-1-20 | с Бартат | с Бартат | 0.4 | 16 | дерево | 45 | Удовлетворительное | 45 | с Бартат | Филиал ПАО «Россети Сибирь» - «Красноярскэнерго» Большемуртинский РЭС | 54
189 | 04610000 | Большемуртинский | КЛ-0,4кВ Л 1 отп. ТП 59-5-1 | с Таловка | с. Таловка | 0.4 | 0.1 | дерево | 70 | Удовлетворительное | 20 | с Таловка | Филиал ПАО «Россети Сибирь» - «Красноярскэнерго» Большемуртинский РЭС | 14
190 | 04610000 | Большемуртинский | КЛ-0,4кВ Л 2 отп. ТП 59-5-1 | с Таловка | с. Таловка | 0.4 | 0.1 | дерево | 70 | Удовлетворительное | 20 | с Таловка | Филиал ПАО «Россети Сибирь» - «Красноярскэнерго» Большемуртинский РЭС | 14
191 | 04610000 | Большемуртинский | КЛ-0,4кВ Л 3 отп. ТП 59-5-1 | с Таловка | с. Таловка | 0.4 | 0.05 | дерево | 70 | Удовлетворительное | 20 | с Таловка | Филиал ПАО «Россети Сибирь» - «Красноярскэнерго» Большемуртинский РЭС | 14
192 | 04610000 | Большемуртинский | КЛ-0,4кВ Л 4 отп. ТП 59-5-1 | с Таловка | с. Таловка | 0.4 | 0.05 | дерево | 70 | Удовлетворительное | 20 | с Таловка | Филиал ПАО «Россети Сибирь» - «Красноярскэнерго» Большемуртинский РЭС | 14
193 | 04610000 | Большемуртинский | КЛ-0,4кВ Л 5 отп. ТП 59-5-1 | с Таловка | с. Таловка | 0.4 | 0.05 | дерево | 70 | Удовлетворительное | 20 | с Таловка | Филиал ПАО «Россети Сибирь» - «Красноярскэнерго» Большемуртинский РЭС | 14
194 | 04610000 | Большемуртинский | Ф 56-2 ПС "Бартат"-оп.1 | с Бартат | с. Бартат | 10 | 0.03 | дерево | 70 | Удовлетворительное | 20 | с Бартат | Филиал ПАО «Россети Сибирь» - «Красноярскэнерго» Большемуртинский РЭС | 14
195 | 04610000 | Большемуртинский | Ф 56-4 ПС "Бартат"-оп.1 | с Бартат | с. Бартат | 10 | 0.02 | дерево | 70 | Удовлетворительное | 20 | с Бартат | Филиал ПАО «Россети Сибирь» - «Красноярскэнерго» Большемуртинский РЭС | 14
196 | 04610000 | Большемуртинский | Ф 56-6 ПС "Бартат"-оп.1 | с Бартат | с. Бартат | 10 | 0.03 | дерево | 70 | Удовлетворительное | 20 | с Бартат | Филиал ПАО «Россети Сибирь» - «Красноярскэнерго» Большемуртинский РЭС | 14
197 | 04610000 | Большемуртинский | Ф 59-3 участок КЛ отп. оп.№12 до ТП59-5-1 | д Орловка | д.Орловка | 10 | 0.13 | дерево | 70 | Удовлетворительное | 20 | д Орловка | Филиал ПАО «Россети Сибирь» - «Красноярскэнерго» Большемуртинский РЭС | 14
198 | 04610000 | Большемуртинский | Ф 57-2 ПС "Б-Мурта"-оп.1 | пгт Большая Мурта | пгт Большая Мурта | 10 | 0.05 | дерево | 70 | Удовлетворительное | 20 | пгт Большая Мурта | Филиал ПАО «Россети Сибирь» - «Красноярскэнерго» Большемуртинский РЭС | 14
199 | 04610000 | Большемуртинский | Ф 57-4 ПС "Б-Мурта"-оп.1 | пгт Большая Мурта | пгт Большая Мурта | 10 | 0.05 | дерево | 70 | Удовлетворительное | 20 | пгт Большая Мурта | Филиал ПАО «Россети Сибирь» - «Красноярскэнерго» Большемуртинский РЭС | 14
200 | 04610000 | Большемуртинский | Ф 57-4 КЛ отп. оп.106/10 до ТП 57-7-2 | д Михайловка | д.Михайловка | 10 | 0.7 | дерево | 70 | Удовлетворительное | 20 | д Михайловка | Филиал ПАО «Россети Сибирь» - «Красноярскэнерго» Большемуртинский РЭС | 14
201 | 04610000 | Большемуртинский | Ф 57-5 ПС"Б-Мурта"-оп.1 | пгт Большая Мурта | пгт Большая Мурта | 10 | 0.05 | дерево | 70 | Удовлетворительное | 20 | пгт Большая Мурта | Филиал ПАО «Россети Сибирь» - «Красноярскэнерго» Большемуртинский РЭС | 14
202 | 04610000 | Большемуртинский | Ф 57-7 ПС "Б-Мурта"-оп.1 | пгт Большая Мурта | пгт Большая Мурта | 10 | 0.08 | дерево | 70 | Удовлетворительное | 20 | пгт Большая Мурта | Филиал ПАО «Россети Сибирь» - «Красноярскэнерго» Большемуртинский РЭС | 14
203 | 04610000 | Большемуртинский | Ф 57-7 оп.36-оп.37 КЛ участок | пгт Большая Мурта | пгт Большая Мурта | 10 | 1.65 | дерево | 70 | Удовлетворительное | 20 | пгт Большая Мурта | Филиал ПАО «Россети Сибирь» - «Красноярскэнерго» Большемуртинский РЭС | 14
204 | 04610000 | Большемуртинский | Ф 57-7 КЛ отп. ТП 57-7-1 до оп. 40 | пгт Большая Мурта | пгт Большая Мурта | 10 | 0.33 | дерево | 70 | Удовлетворительное | 20 | пгт Большая Мурта | Филиал ПАО «Россети Сибирь» - «Красноярскэнерго» Большемуртинский РЭС | 14
205 | 04610000 | Большемуртинский | Ф 57-7 КЛ отп. оп.99 до ТП 57-7-2 | пгт Большая Мурта | пгт Большая Мурта | 10 | 0.7 | дерево | 70 | Удовлетворительное | 20 | пгт Большая Мурта | Филиал ПАО «Россети Сибирь» - «Красноярскэнерго» Большемуртинский РЭС | 14
206 | 04610000 | Большемуртинский | Ф 57-6 ПС "Б-Мурта"-оп.1 | пгт Большая Мурта | пгт Большая Мурта | 10 | 0.1 | дерево | 70 | Удовлетворительное | 20 | пгт Большая Мурта | Филиал ПАО «Россети Сибирь» - «Красноярскэнерго» Большемуртинский РЭС | 14
207 | 04610000 | Большемуртинский | Ф 57-6 участок КЛ | пгт Большая Мурта | пгт Большая Мурта | 10 | 0.46 | дерево | 70 | Удовлетворительное | 20 | пгт Большая Мурта | Филиал ПАО «Россети Сибирь» - «Красноярскэнерго» Большемуртинский РЭС | 14
208 | 04610000 | Большемуртинский | Л-1 от ТП 168-2-10 | пгт Большая Мурта | ул.Первомайская | 0.4 | 1.125 | дерево | 45 | Удовлетворительное | 34 | пгт Большая Мурта | АО "КрасЭКо" | 70
209 | 04610000 | Большемуртинский | Л-1 от ТП 168-2-17 | пгт Большая Мурта | ул.Солнечная | 0.4 | 0.975 | дерево | 45 | Удовлетворительное | 40 | пгт Большая Мурта | АО "КрасЭКо" | 70
210 | 04610000 | Большемуртинский | Л-1 от ТП 168-2-18 | пгт Большая Мурта | ул.Солнечная | 0.4 | 1.195 | дерево | 45 | Удовлетворительное | 33 | пгт Большая Мурта | АО "КрасЭКо" | 100
211 | 04610000 | Большемуртинский | Л-1 от ТП 35-14-15 | п Язаевка | ул.Школьная | 0.4 | 0.978 | дерево | 45 | Удовлетворительное | 36 | пгт Большая Мурта | АО "КрасЭКо" | 70
212 | 04610000 | Большемуртинский | Л-1 от ТП 35-14-16 | п Язаевка | ул.Гаражная | 0.4 | 1.603 | дерево | 45 | Удовлетворительное | 36 | пгт Большая Мурта | АО "КрасЭКо" | 68
213 | 04610000 | Большемуртинский | Л-1 от ТП 35-14-17 | п Язаевка | ул.Гаражная | 0.4 | 2.095 | дерево | 45 | Удовлетворительное | 36 | пгт Большая Мурта | АО "КрасЭКо" | 64
214 | 04610000 | Большемуртинский | Л-1 от ТП 56-7-11 | д Мостовское | ул.Чуева | 0.4 | 0.71 | дерево | 45 | Удовлетворительное | 39 | пгт Большая Мурта | АО "КрасЭКо" | 74
215 | 04610000 | Большемуртинский | Л-1 от ТП 56-7-7 | д Мостовское | ул.Чуева | 0.4 | 1.965 | дерево | 45 | Удовлетворительное | 44 | пгт Большая Мурта | АО "КрасЭКо" | 70
216 | 04610000 | Большемуртинский | Л-1 от ТП 57-10-11 | пгт Большая Мурта | ул.Антонова | 0.4 | 0.305 | дерево | 45 | Удовлетворительное | 22 | пгт Большая Мурта | АО "КрасЭКо" | 62
217 | 04610000 | Большемуртинский | Л-1 от ТП 57-10-13 | пгт Большая Мурта | ул.Советская | 0.4 | 0.215 | дерево | 45 | Удовлетворительное | 23 | пгт Большая Мурта | АО "КрасЭКо" | 60
218 | 04610000 | Большемуртинский | Л-1 от ТП 57-10-14 | пгт Большая Мурта | ул.40 лет Победы | 0.4 | 1.675 | дерево | 45 | Удовлетворительное | 40 | пгт Большая Мурта | АО "КрасЭКо" | 72
219 | 04610000 | Большемуртинский | Л-1 от ТП 57-10-15 | пгт Большая Мурта | дорога Б-Мурта-Тигино 0.8й км | 0.4 | 0.05 | дерево | 45 | Удовлетворительное | 23 | пгт Большая Мурта | АО "КрасЭКо" | 58
220 | 04610000 | Большемуртинский | Л-1 от ТП 57-10-16 | пгт Большая Мурта | ул.Антонова | 0.4 | 0.255 | дерево | 45 | Удовлетворительное | 28 | пгт Большая Мурта | АО "КрасЭКо" | 64
221 | 04610000 | Большемуртинский | Л-1 от ТП 57-10-4 | пгт Большая Мурта | ул.Мелиораторов | 0.4 | 0.635 | дерево | 45 | Удовлетворительное | 18 | пгт Большая Мурта | АО "КрасЭКо" | 68
222 | 04610000 | Большемуртинский | Л-1 от ТП 57-10-8 | пгт Большая Мурта | ул.Королева | 0.4 | 0.73 | дерево | 45 | Удовлетворительное | 31 | пгт Большая Мурта | АО "КрасЭКо" | 68
223 | 04610000 | Большемуртинский | Л-1 от ТП 57-10-9 | пгт Большая Мурта | ул.Советская | 0.4 | 0.135 | дерево | 45 | Удовлетворительное | 43 | пгт Большая Мурта | АО "КрасЭКо" | 68
224 | 04610000 | Большемуртинский | Л-1 от ТП 57-12-15 | пгт Большая Мурта | ул.Интернациональная | 0.4 | 0.395 | дерево | 45 | Удовлетворительное | 36 | пгт Большая Мурта | АО "КрасЭКо" | 62
225 | 04610000 | Большемуртинский | Л-1 от ТП 57-12-20 | пгт Большая Мурта | пгт Большая Мурта | 0.4 | 1.291 | дерево | 45 | Удовлетворительное | 39 | пгт Большая Мурта | АО "КрасЭКо" | 66
226 | 04610000 | Большемуртинский | Л-1 от ТП 57-12-18 | пгт Большая Мурта | ул.Овражная | 0.4 | 1.064 | дерево | 45 | Удовлетворительное | 26 | пгт Большая Мурта | АО "КрасЭКо" | 54
227 | 04610000 | Большемуртинский | Л-1 от ТП 57-12-21 | пгт Большая Мурта | ул.Кооперативная | 0.4 | 0.137 | дерево | 45 | Удовлетворительное | 33 | пгт Большая Мурта | АО "КрасЭКо" | 54
228 | 04610000 | Большемуртинский | Л-2 от ТП 57-12-20 | пгт Большая Мурта | пгт Большая Мурта | 0.4 | 0.68 | дерево | 45 | Удовлетворительное | 39 | пгт Большая Мурта | АО "КрасЭКо" | 60
229 | 04610000 | Большемуртинский | Л-1 от ТП 57-12-31 | пгт Большая Мурта | ул.Детдома | 0.4 | 1.2 | дерево | 45 | Удовлетворительное | 32 | пгт Большая Мурта | АО "КрасЭКо" | 66
230 | 04610000 | Большемуртинский | Л-1 от ТП 57-12-32 | пгт Большая Мурта | ул.Полярная | 0.4 | 1.27 | комбинированный | 45 | Удовлетворительное | 36 | пгт Большая Мурта | АО "КрасЭКо" | 58
231 | 04610000 | Большемуртинский | Л-1 от ТП 57-12-35 | пгт Большая Мурта | ул.Высотная | 0.4 | 0.99 | дерево | 45 | Удовлетворительное | 33 | пгт Большая Мурта | АО "КрасЭКо" | 64
232 | 04610000 | Большемуртинский | Л-1 от ТП 57-12-36 | пгт Большая Мурта | ул.Мира | 0.4 | 0.482 | дерево | 45 | Удовлетворительное | 35 | пгт Большая Мурта | АО "КрасЭКо" | 66
233 | 04610000 | Большемуртинский | Л-1 от ТП 57-12-8 | пгт Большая Мурта | ул.Березовая | 0.4 | 1.504 | дерево | 45 | Удовлетворительное | 32 | пгт Большая Мурта | АО "КрасЭКо" | 72
234 | 04610000 | Большемуртинский | Л-1 от ТП 57-12-9 | пгт Большая Мурта | ул.Кирпичная | 0.4 | 0.565 | дерево | 45 | Удовлетворительное | 26 | пгт Большая Мурта | АО "КрасЭКо" | 16
235 | 04610000 | Большемуртинский | Л-1 от ТП 57-1-3 | пгт Большая Мурта | ул.Маяковского | 0.4 | 0.961 | дерево | 45 | Удовлетворительное | 39 | пгт Большая Мурта | АО "КрасЭКо" | 58
236 | 04610000 | Большемуртинский | Л-1 от ТП 57-2-1 | пгт Большая Мурта | ул.Такмакова | 0.4 | 1.137 | дерево | 45 | Удовлетворительное | 24 | пгт Большая Мурта | АО "КрасЭКо" | 66
237 | 04610000 | Большемуртинский | Л-1 от ТП 57-2-18 | пгт Большая Мурта | ул.З.Космодемьянской | 0.4 | 1.675 | дерево | 45 | Удовлетворительное | 39 | пгт Большая Мурта | АО "КрасЭКо" | 70
238 | 04610000 | Большемуртинский | Л-1 от ТП 57-3-1-1 | пгт Большая Мурта | ул.Советская | 0.4 | 0.173 | дерево | 45 | Удовлетворительное | 45 | пгт Большая Мурта | АО "КрасЭКо" | 58
239 | 04610000 | Большемуртинский | Л-1 от ТП 57-3-1-2 | пгт Большая Мурта | ул.Советская | 0.4 | 0.02 | дерево | 45 | Удовлетворительное | 19 | пгт Большая Мурта | АО "КрасЭКо" | 16
240 | 04610000 | Большемуртинский | Л-1 от ТП 57-3-13 | пгт Большая Мурта | ул.Партизанская | 0.4 | 3.065 | дерево | 45 | Удовлетворительное | 42 | пгт Большая Мурта | АО "КрасЭКо" | 72
241 | 04610000 | Большемуртинский | Л-4 от ТП 57-3-3 | пгт Большая Мурта | пгт Большая Мурта | 0.4 | 1.455 | дерево | 45 | Удовлетворительное | 42 | пгт Большая Мурта | АО "КрасЭКо" | 78
242 | 04610000 | Большемуртинский | Л-1 от ТП 57-3-2 | пгт Большая Мурта | ул.Школьная | 0.4 | 1.855 | дерево | 45 | Удовлетворительное | 39 | пгт Большая Мурта | АО "КрасЭКо" | 74
243 | 04610000 | Большемуртинский | Л-1 от ТП 57-3-26 | пгт Большая Мурта | пгт Большая Мурта | 0.4 | 0.97 | дерево | 45 | Удовлетворительное | 28 | пгт Большая Мурта | АО "КрасЭКо" | 72
244 | 04610000 | Большемуртинский | Л-1 от ТП 57-3-29 | пгт Большая Мурта | ул.Советская | 0.4 | 0.37 | дерево | 45 | Удовлетворительное | 30 | пгт Большая Мурта | АО "КрасЭКо" | 70
245 | 04610000 | Большемуртинский | Л-1 от ТП 57-3-3 | пгт Большая Мурта | ул.Интернациональная | 0.4 | 1.895 | дерево | 45 | Удовлетворительное | 39 | пгт Большая Мурта | АО "КрасЭКо" | 66
246 | 04610000 | Большемуртинский | Л-1 от ТП 57-3-5 | пгт Большая Мурта | ул.Калинина | 0.4 | 1.87 | дерево | 45 | Удовлетворительное | 28 | пгт Большая Мурта | АО "КрасЭКо" | 68
247 | 04610000 | Большемуртинский | Л-1 от ТП 57-3-6 | пгт Большая Мурта | ул.Калинина | 0.4 | 0.595 | дерево | 45 | Удовлетворительное | 39 | пгт Большая Мурта | АО "КрасЭКо" | 70
248 | 04610000 | Большемуртинский | Л-1 от ТП 57-3-7 | пгт Большая Мурта | пер.Центральный | 0.4 | 0.81 | дерево | 45 | Удовлетворительное | 39 | пгт Большая Мурта | АО "КрасЭКо" | 70
249 | 04610000 | Большемуртинский | Л-1 от ТП 57-4-1 | пгт Большая Мурта | ул.Советская | 0.4 | 0.63 | дерево | 45 | Удовлетворительное | 18 | пгт Большая Мурта | АО "КрасЭКо" | 66
250 | 04610000 | Большемуртинский | Л-1 от ТП 57-4-20 | пгт Большая Мурта | ул.Школьная | 0.4 | 0.535 | дерево | 45 | Удовлетворительное | 35 | пгт Большая Мурта | АО "КрасЭКо" | 70
251 | 04610000 | Большемуртинский | Л-1 от ТП 57-4-8 | пгт Большая Мурта | ул.Советская | 0.4 | 1.68 | дерево | 45 | Удовлетворительное | 39 | пгт Большая Мурта | АО "КрасЭКо" | 70
252 | 04610000 | Большемуртинский | Л-1 от ТП 57-7-3 | пгт Большая Мурта | ул.Гагарина | 0.4 | 0.085 | комбинированный | 45 | Удовлетворительное | 39 | пгт Большая Мурта | АО "КрасЭКо" | 22
253 | 04610000 | Большемуртинский | Л-1 от ТП 59-2-3 | пгт Большая Мурта | ул.Центральная | 0.4 | 1.309 | дерево | 45 | Удовлетворительное | 39 | пгт Большая Мурта | АО "КрасЭКо" | 68
254 | 04610000 | Большемуртинский | Л-1 от ТП 59-2-4 | пгт Большая Мурта | ул.Центральная | 0.4 | 1.785 | дерево | 45 | Удовлетворительное | 39 | пгт Большая Мурта | АО "КрасЭКо" | 70
255 | 04610000 | Большемуртинский | Л-1 от ТП 59-2-8 | пгт Большая Мурта | ул.Центральная | 0.4 | 1.5 | дерево | 45 | Удовлетворительное | 37 | пгт Большая Мурта | АО "КрасЭКо" | 68
256 | 04610000 | Большемуртинский | Л-1 от ТП 61-13-1 | пгт Большая Мурта | ул.Луговая | 0.4 | 0.774 | дерево | 45 | Удовлетворительное | 20 | пгт Большая Мурта | АО "КрасЭКо" | 46
257 | 04610000 | Большемуртинский | Л-1 от ТП 61-13-2 | пгт Большая Мурта | ул.Лесная | 0.4 | 0.576 | дерево | 45 | Удовлетворительное | 27 | пгт Большая Мурта | АО "КрасЭКо" | 46
258 | 04610000 | Большемуртинский | Л-1 от ТП 61-13-3 | пгт Большая Мурта | ул.Заречная | 0.4 | 1.52 | дерево | 45 | Удовлетворительное | 26 | пгт Большая Мурта | АО "КрасЭКо" | 46
259 | 04610000 | Большемуртинский | Л-1 от ТП 61-15-1 | пгт Большая Мурта | ул.Центральная | 0.4 | 2.205 | дерево | 45 | Удовлетворительное | 34 | пгт Большая Мурта | АО "КрасЭКо" | 46
260 | 04610000 | Большемуртинский | Л-1 от ТП 61-15-3 | пгт Большая Мурта | ул.Центральная | 0.4 | 0.4 | дерево | 45 | Удовлетворительное | 20 | пгт Большая Мурта | АО "КрасЭКо" | 46
261 | 04610000 | Большемуртинский | Л-1 от ТП 61-15-6 | пгт Большая Мурта | ул.Центральная | 0.4 | 2.135 | дерево | 45 | Удовлетворительное | 34 | пгт Большая Мурта | АО "КрасЭКо" | 44
262 | 04610000 | Большемуртинский | Л-1 от ТП 61-15-7 | с Козьмо-Демьяновка | с Козьмо-Демьяновка | 0.4 | 1.518 | дерево | 45 | Удовлетворительное | 36 | с Козьмо-Демьяновка | АО "КрасЭКо" | 46
263 | 04610000 | Большемуртинский | Л-1 от ТП 61-6-1 | пгт Большая Мурта | ул.Набережная | 0.4 | 1.2 | дерево | 45 | Удовлетворительное | 31 | пгт Большая Мурта | АО "КрасЭКо" | 46
264 | 04610000 | Большемуртинский | Л-1 от ТП 61-6-2 | пгт Большая Мурта | ул.Горького | 0.4 | 1.778 | дерево | 45 | Удовлетворительное | 31 | пгт Большая Мурта | АО "КрасЭКо" | 46
265 | 04610000 | Большемуртинский | Л-1 от ТП 61-6-3 | пгт Большая Мурта | ул.Молодежная | 0.4 | 2.595 | дерево | 45 | Удовлетворительное | 50 | пгт Большая Мурта | АО "КрасЭКо" | 46
266 | 04610000 | Большемуртинский | Л-1 от ТП 61-6-4 | пгт Большая Мурта | ул.Октябрьская | 0.4 | 1.551 | дерево | 45 | Удовлетворительное | 47 | пгт Большая Мурта | АО "КрасЭКо" | 46
267 | 04610000 | Большемуртинский | Л-1 от ТП 61-6-5 | пгт Большая Мурта | ул.Гастелло | 0.4 | 0.245 | дерево | 45 | Удовлетворительное | 33 | пгт Большая Мурта | АО "КрасЭКо" | 46
268 | 04610000 | Большемуртинский | Л-1 от ТП 61-6-6 | пгт Большая Мурта | ул.Строительная | 0.4 | 0.722 | дерево | 45 | Удовлетворительное | 25 | пгт Большая Мурта | АО "КрасЭКо" | 46
269 | 04610000 | Большемуртинский | Л-1 от ТП 61-6-7 | пгт Большая Мурта | ул.Луговая | 0.4 | 0.361 | железобетон | 45 | Удовлетворительное | 25 | пгт Большая Мурта | АО "КрасЭКо" | 46
270 | 04610000 | Большемуртинский | Л-1 от ТП 61-7-2 | пгт Большая Мурта | ул.Молокова | 0.4 | 0.239 | дерево | 45 | Удовлетворительное | 26 | пгт Большая Мурта | АО "КрасЭКо" | 32
271 | 04610000 | Большемуртинский | Л-1 от ТП 72-1-3 | с Юксеево | ул.Лесная | 0.4 | 2.11 | дерево | 45 | Удовлетворительное | 17 | пгт Большая Мурта | АО "КрасЭКо" | 46
272 | 04610000 | Большемуртинский | Л-2 от ТП 168-2-10 | пгт Большая Мурта | ул.Первомайская | 0.4 | 1.715 | дерево | 45 | Удовлетворительное | 34 | пгт Большая Мурта | АО "КрасЭКо" | 72
273 | 04610000 | Большемуртинский | Л-2 от ТП 168-2-17 | с Юксеево | ул.Солнечная | 0.4 | 0.205 | дерево | 45 | Удовлетворительное | 40 | с Юксеево | АО "КрасЭКо" | 68
274 | 04610000 | Большемуртинский | Л-2 от ТП 168-2-18 | пгт Большая Мурта | ул.Солнечная | 0.4 | 1.475 | дерево | 45 | Удовлетворительное | 33 | пгт Большая Мурта | АО "КрасЭКо" | 68
275 | 04610000 | Большемуртинский | Л-2 от ТП 56-7-11 | пгт Большая Мурта | ул.Чуева | 0.4 | 1.48 | дерево | 45 | Удовлетворительное | 39 | пгт Большая Мурта | АО "КрасЭКо" | 74
276 | 04610000 | Большемуртинский | Л-2 от ТП 56-7-7 | пгт Большая Мурта | ул.Чуева | 0.4 | 1.079 | дерево | 45 | Удовлетворительное | 44 | пгт Большая Мурта | АО "КрасЭКо" | 70
277 | 04610000 | Большемуртинский | Л-2 от ТП 57-10-11 | п Красные Ключи | ул.Антонова | 0.4 | 1.385 | дерево | 45 | Удовлетворительное | 22 | п Красные Ключи | АО "КрасЭКо" | 62
278 | 04610000 | Большемуртинский | Л-2 от ТП 57-10-14 | пгт Большая Мурта | ул.40 лет Победы | 0.4 | 2.37 | дерево | 45 | Удовлетворительное | 40 | пгт Большая Мурта | АО "КрасЭКо" | 72
279 | 04610000 | Большемуртинский | Л-2 от ТП 57-10-16 | п Язаевка | ул.Антонова | 0.4 | 1.015 | дерево | 45 | Удовлетворительное | 28 | п Язаевка | АО "КрасЭКо" | 62
280 | 04610000 | Большемуртинский | Л-2 от ТП 57-10-4 | пгт Большая Мурта | ул.Мелиораторов | 0.4 | 0.54 | дерево | 45 | Удовлетворительное | 18 | пгт Большая Мурта | АО "КрасЭКо" | 68
281 | 04610000 | Большемуртинский | Л-2 от ТП 57-10-8 | пгт Большая Мурта | ул.Королева | 0.4 | 0.53 | дерево | 45 | Удовлетворительное | 31 | пгт Большая Мурта | АО "КрасЭКо" | 68
282 | 04610000 | Большемуртинский | Л-2 от ТП 57-10-9 | пгт Большая Мурта | ул.Советская | 0.4 | 0.405 | дерево | 45 | Удовлетворительное | 43 | пгт Большая Мурта | АО "КрасЭКо" | 68
283 | 04610000 | Большемуртинский | Л-2 от ТП 57-12-15 | пгт Большая Мурта | ул.Интернациональная | 0.4 | 0.745 | дерево | 45 | Удовлетворительное | 36 | пгт Большая Мурта | АО "КрасЭКо" | 62
284 | 04610000 | Большемуртинский | Л-2 от ТП 57-12-17 | пгт Большая Мурта | ул.Кооперативная | 0.4 | 0.03 | дерево | 45 | Удовлетворительное | 41 | пгт Большая Мурта | АО "КрасЭКо" | 66
285 | 04610000 | Большемуртинский | Л-2 от ТП 57-12-18 | пгт Большая Мурта | ул.Овражная | 0.4 | 1.28 | дерево | 45 | Удовлетворительное | 26 | пгт Большая Мурта | АО "КрасЭКо" | 70
286 | 04610000 | Большемуртинский | Л-2 от ТП 57-12-31 | пгт Большая Мурта | ул.Детдома | 0.4 | 1.295 | дерево | 45 | Удовлетворительное | 32 | пгт Большая Мурта | АО "КрасЭКо" | 50
287 | 04610000 | Большемуртинский | Л-2 от ТП 57-12-32 | пгт Большая Мурта | ул.Полярная | 0.4 | 0.455 | дерево | 45 | Удовлетворительное | 36 | пгт Большая Мурта | АО "КрасЭКо" | 48
288 | 04610000 | Большемуртинский | Л-2 от ТП 57-12-34 | пгт Большая Мурта | ул.4-я полевая | 0.4 | 0.22 | дерево | 45 | Удовлетворительное | 18 | пгт Большая Мурта | АО "КрасЭКо" | 52
289 | 04610000 | Большемуртинский | Л-2 от ТП 57-12-35 | пгт Большая Мурта | ул.Высотная | 0.4 | 0.455 | дерево | 45 | Удовлетворительное | 33 | пгт Большая Мурта | АО "КрасЭКо" | 64
290 | 04610000 | Большемуртинский | Л-2 от ТП 57-12-36 | пгт Большая Мурта | ул.Мира | 0.4 | 0.72 | дерево | 45 | Удовлетворительное | 35 | пгт Большая Мурта | АО "КрасЭКо" | 64
291 | 04610000 | Большемуртинский | Л-2 от ТП 57-12-8 | пгт Большая Мурта | ул.Березовая | 0.4 | 0.13 | дерево | 45 | Удовлетворительное | 32 | пгт Большая Мурта | АО "КрасЭКо" | 72
292 | 04610000 | Большемуртинский | Л-2 от ТП 57-12-9 | пгт Большая Мурта | ул.Кирпичная | 0.4 | 0.865 | дерево | 45 | Удовлетворительное | 28 | пгт Большая Мурта | АО "КрасЭКо" | 70
293 | 04610000 | Большемуртинский | Л-2 от ТП 57-1-3 | пгт Большая Мурта | ул.Маяковского | 0.4 | 1.3 | дерево | 45 | Удовлетворительное | 39 | пгт Большая Мурта | АО "КрасЭКо" | 58
294 | 04610000 | Большемуртинский | Л-2 от ТП 57-2-1 | пгт Большая Мурта | ул.Такмакова | 0.4 | 1.901 | дерево | 45 | Удовлетворительное | 24 | пгт Большая Мурта | АО "КрасЭКо" | 66
295 | 04610000 | Большемуртинский | Л-2 от ТП 57-2-18 | пгт Большая Мурта | ул.З.Космодемьянской | 0.4 | 1.845 | дерево | 45 | Удовлетворительное | 39 | пгт Большая Мурта | АО "КрасЭКо" | 70
296 | 04610000 | Большемуртинский | Л-2 от ТП 57-3-1-1 | пгт Большая Мурта | ул.Советская | 0.4 | 0.11 | дерево | 45 | Удовлетворительное | 45 | пгт Большая Мурта | АО "КрасЭКо" | 52
297 | 04610000 | Большемуртинский | Л-2 от ТП 57-3-1-2 | пгт Большая Мурта | ул.Советская | 0.4 | 0.001 | дерево | 45 | Удовлетворительное | 19 | пгт Большая Мурта | АО "КрасЭКо" | 14
298 | 04610000 | Большемуртинский | Л-2 от ТП 57-3-2 | пгт Большая Мурта | ул.Школьная | 0.4 | 0.84 | дерево | 45 | Удовлетворительное | 39 | пгт Большая Мурта | АО "КрасЭКо" | 70
299 | 04610000 | Большемуртинский | Л-2 от ТП 57-3-23 | пгт Большая Мурта | ул.Данилова | 0.4 | 1.435 | дерево | 45 | Удовлетворительное | 36 | пгт Большая Мурта | АО "КрасЭКо" | 58
300 | 04610000 | Большемуртинский | Л-2 от ТП 57-3-26 | пгт Большая Мурта | пгт Большая Мурта | 0.4 | 0.055 | дерево | 45 | Удовлетворительное | 28 | пгт Большая Мурта | АО "КрасЭКо" | 72
301 | 04610000 | Большемуртинский | Л-2 от ТП 57-3-3 | пгт Большая Мурта | ул.Интернациональная | 0.4 | 0.995 | дерево | 45 | Удовлетворительное | 39 | пгт Большая Мурта | АО "КрасЭКо" | 68
302 | 04610000 | Большемуртинский | Л-2 от ТП 57-3-5 | пгт Большая Мурта | ул.Калинина | 0.4 | 0.9 | дерево | 45 | Удовлетворительное | 28 | пгт Большая Мурта | АО "КрасЭКо" | 68
303 | 04610000 | Большемуртинский | Л-2 от ТП 57-3-6 | пгт Большая Мурта | ул.Калинина | 0.4 | 0.51 | дерево | 45 | Удовлетворительное | 39 | пгт Большая Мурта | АО "КрасЭКо" | 70
304 | 04610000 | Большемуртинский | Л-2 от ТП 57-3-7 | пгт Большая Мурта | пер.Центральный | 0.4 | 1.775 | дерево | 45 | Удовлетворительное | 39 | пгт Большая Мурта | АО "КрасЭКо" | 72
305 | 04610000 | Большемуртинский | Л-2 от ТП 57-4-20 | пгт Большая Мурта | ул.Школьная | 0.4 | 0.515 | дерево | 45 | Удовлетворительное | 35 | пгт Большая Мурта | АО "КрасЭКо" | 68
306 | 04610000 | Большемуртинский | Л-2 от ТП 57-7-3 | пгт Большая Мурта | ул.Гагарина | 0.4 | 0.285 | дерево | 45 | Удовлетворительное | 39 | пгт Большая Мурта | АО "КрасЭКо" | 58
307 | 04610000 | Большемуртинский | Л-2 от ТП 59-2-3 | п Раздольное | ул.Центральная | 0.4 | 1.104 | дерево | 45 | Удовлетворительное | 39 | п Раздольное | АО "КрасЭКо" | 68
308 | 04610000 | Большемуртинский | Л-2 от ТП 59-2-4 | п Раздольное | ул.Центральная | 0.4 | 0.065 | дерево | 45 | Удовлетворительное | 39 | п Раздольное | АО "КрасЭКо" | 68
309 | 04610000 | Большемуртинский | Л-2 от ТП 59-2-8 | п Луговское | ул.Центральная | 0.4 | 0.655 | дерево | 45 | Удовлетворительное | 37 | п Луговское | АО "КрасЭКо" | 66
310 | 04610000 | Большемуртинский | Л-2 от ТП 61-15-1 | д Троицкое | ул.Центральная | 0.4 | 0.4 | дерево | 45 | Удовлетворительное | 34 | д Троицкое | АО "КрасЭКо" | 46
311 | 04610000 | Большемуртинский | Л-2 от ТП 61-6-1 | п Предивинск | ул.Набережная | 0.4 | 2.023 | дерево | 45 | Удовлетворительное | 31 | п Предивинск | АО "КрасЭКо" | 46
312 | 04610000 | Большемуртинский | Л-2 от ТП 61-6-2 | п Предивинск | ул.Горького | 0.4 | 1.229 | дерево | 45 | Удовлетворительное | 31 | п Предивинск | АО "КрасЭКо" | 46
313 | 04610000 | Большемуртинский | Л-2 от ТП 61-6-3 | п Предивинск | ул.Молодежная | 0.4 | 1.097 | дерево | 45 | Удовлетворительное | 50 | п Предивинск | АО "КрасЭКо" | 46
314 | 04610000 | Большемуртинский | Л-2 от ТП 61-6-4 | п Предивинск | ул.Октябрьская | 0.4 | 0.697 | дерево | 45 | Удовлетворительное | 47 | п Предивинск | АО "КрасЭКо" | 46
315 | 04610000 | Большемуртинский | Л-2 от ТП 61-6-6 | п Предивинск | ул.Строительная | 0.4 | 1.132 | дерево | 45 | Удовлетворительное | 33 | п Предивинск | АО "КрасЭКо" | 46
316 | 04610000 | Большемуртинский | Л-2 от ТП 61-6-7 | п Предивинск | ул.Луговая | 0.4 | 0.183 | дерево | 45 | Удовлетворительное | 25 | п Предивинск | АО "КрасЭКо" | 46
317 | 04610000 | Большемуртинский | Л-2 от ТП 72-1-3 | с Юксеево | ул.Лесная | 0.4 | 0.955 | дерево | 45 | Удовлетворительное | 17 | с Юксеево | АО "КрасЭКо" | 46
318 | 04610000 | Большемуртинский | Л-3 от ТП 56-7-11 | д Мостовское | ул.Чуева | 0.4 | 1.64 | дерево | 45 | Удовлетворительное | 39 | д Мостовское | АО "КрасЭКо" | 74
319 | 04610000 | Большемуртинский | Л-3 от ТП 56-7-7 | д Мостовское | ул.Чуева | 0.4 | 0.8 | дерево | 45 | Удовлетворительное | 44 | д Мостовское | АО "КрасЭКо" | 70
320 | 04610000 | Большемуртинский | Л-3 от ТП 57-10-14 | пгт Большая Мурта | ул.40 лет Победы | 0.4 | 0.96 | дерево | 45 | Удовлетворительное | 40 | пгт Большая Мурта | АО "КрасЭКо" | 72
321 | 04610000 | Большемуртинский | Л-3 от ТП 57-10-8 | пгт Большая Мурта | ул.Королева | 0.4 | 1.26 | дерево | 45 | Удовлетворительное | 31 | пгт Большая Мурта | АО "КрасЭКо" | 68
322 | 04610000 | Большемуртинский | Л-3 от ТП 57-12-15 | пгт Большая Мурта | ул.Интернациональная | 0.4 | 0.485 | дерево | 45 | Удовлетворительное | 36 | пгт Большая Мурта | АО "КрасЭКо" | 62
323 | 04610000 | Большемуртинский | Л-3 от ТП 57-12-17 | пгт Большая Мурта | ул.Кооперативная | 0.4 | 0.555 | дерево | 45 | Удовлетворительное | 41 | пгт Большая Мурта | АО "КрасЭКо" | 66
324 | 04610000 | Большемуртинский | Л-3 от ТП 57-12-18 | пгт Большая Мурта | ул.Овражная | 0.4 | 0.86 | дерево | 45 | Удовлетворительное | 26 | пгт Большая Мурта | АО "КрасЭКо" | 70
325 | 04610000 | Большемуртинский | Л-3 от ТП 57-12-19 | пгт Большая Мурта | ул.О.Кошевого | 0.4 | 0.765 | дерево | 45 | Удовлетворительное | 39 | пгт Большая Мурта | АО "КрасЭКо" | 58
326 | 04610000 | Большемуртинский | Л-3 от ТП 57-12-21 | пгт Большая Мурта | ул.Кооперативная | 0.4 | 0.609 | дерево | 45 | Удовлетворительное | 33 | пгт Большая Мурта | АО "КрасЭКо" | 14
327 | 04610000 | Большемуртинский | Л-3 от ТП 57-12-31 | пгт Большая Мурта | ул.Детдома | 0.4 | 0.775 | дерево | 45 | Удовлетворительное | 33 | пгт Большая Мурта | АО "КрасЭКо" | 54
328 | 04610000 | Большемуртинский | Л от ТП 57-12-31 | пгт Большая Мурта | пгт Большая Мурта | 0.4 | 0.245 | дерево | 45 | Удовлетворительное | 36 | пгт Большая Мурта | АО "КрасЭКо" | 36
329 | 04610000 | Большемуртинский | Л-3 от ТП 57-12-34 | пгт Большая Мурта | ул.4-я полевая | 0.4 | 1.205 | дерево | 45 | Удовлетворительное | 18 | пгт Большая Мурта | АО "КрасЭКо" | 52
330 | 04610000 | Большемуртинский | Л-3 от ТП 57-12-36 | пгт Большая Мурта | ул.Мира | 0.4 | 1.24 | дерево | 45 | Удовлетворительное | 35 | пгт Большая Мурта | АО "КрасЭКо" | 64
331 | 04610000 | Большемуртинский | Л-3 от ТП 57-12-8 | пгт Большая Мурта | ул.Березовая | 0.4 | 1.825 | дерево | 45 | Удовлетворительное | 32 | пгт Большая Мурта | АО "КрасЭКо" | 72
332 | 04610000 | Большемуртинский | Л-3 от ТП 57-12-9 | пгт Большая Мурта | ул.Кирпичная | 0.4 | 1.17 | дерево | 45 | Удовлетворительное | 26 | пгт Большая Мурта | АО "КрасЭКо" | 68
333 | 04610000 | Большемуртинский | Л-3 от ТП 57-2-1 | пгт Большая Мурта | ул.Такмакова | 0.4 | 0.975 | дерево | 45 | Удовлетворительное | 24 | пгт Большая Мурта | АО "КрасЭКо" | 66
334 | 04610000 | Большемуртинский | Л-3 от ТП 57-3-2 | пгт Большая Мурта | ул.Школьная | 0.4 | 1.4 | дерево | 45 | Удовлетворительное | 39 | пгт Большая Мурта | АО "КрасЭКо" | 72
335 | 04610000 | Большемуртинский | Л-3 от ТП 57-3-26 | пгт Большая Мурта | пгт Большая Мурта | 0.4 | 1.345 | дерево | 45 | Удовлетворительное | 28 | пгт Большая Мурта | АО "КрасЭКо" | 70
336 | 04610000 | Большемуртинский | Л-3 от ТП 57-3-3 | пгт Большая Мурта | ул.Интернациональная | 0.4 | 1.06 | дерево | 45 | Удовлетворительное | 39 | пгт Большая Мурта | АО "КрасЭКо" | 64
337 | 04610000 | Большемуртинский | Л-3 от ТП 57-3-5 | пгт Большая Мурта | ул.Калинина | 0.4 | 0.265 | дерево | 45 | Удовлетворительное | 28 | пгт Большая Мурта | АО "КрасЭКо" | 68
338 | 04610000 | Большемуртинский | Л-3 от ТП 57-3-6 | пгт Большая Мурта | ул.Калинина | 0.4 | 2.858 | дерево | 45 | Удовлетворительное | 39 | пгт Большая Мурта | АО "КрасЭКо" | 70
339 | 04610000 | Большемуртинский | Л-3 от ТП 57-3-7 | пгт Большая Мурта | пер.Центральный | 0.4 | 1.015 | дерево | 45 | Удовлетворительное | 39 | пгт Большая Мурта | АО "КрасЭКо" | 70
340 | 04610000 | Большемуртинский | Л-3 от ТП 57-4-20 | пгт Большая Мурта | ул.Школьная | 0.4 | 0.192 | дерево | 45 | Удовлетворительное | 35 | пгт Большая Мурта | АО "КрасЭКо" | 66
341 | 04610000 | Большемуртинский | Л-3 от ТП 57-4-8 | пгт Большая Мурта | ул.Советская | 0.4 | 1.88 | дерево | 45 | Удовлетворительное | 39 | пгт Большая Мурта | АО "КрасЭКо" | 70
342 | 04610000 | Большемуртинский | Л-3 от ТП 59-2-3 | пгт Большая Мурта | ул.Центральная | 0.4 | 0.084 | дерево | 45 | Удовлетворительное | 39 | пгт Большая Мурта | АО "КрасЭКо" | 48
343 | 04610000 | Большемуртинский | Л-3 от ТП 59-2-4 | пгт Большая Мурта | ул.Центральная | 0.4 | 0.255 | дерево | 45 | Удовлетворительное | 39 | пгт Большая Мурта | АО "КрасЭКо" | 66
344 | 04610000 | Большемуртинский | Л-3 от ТП 59-2-8 | пгт Большая Мурта | ул.Центральная | 0.4 | 0.585 | дерево | 45 | Удовлетворительное | 37 | пгт Большая Мурта | АО "КрасЭКо" | 68
345 | 04610000 | Большемуртинский | Л-3 от ТП 61-6-3 | пгт Большая Мурта | ул.Молодежная | 0.4 | 1.741 | дерево | 45 | Удовлетворительное | 50 | пгт Большая Мурта | АО "КрасЭКо" | 74
346 | 04610000 | Большемуртинский | Л-4 от ТП 56-7-11 | пгт Большая Мурта | ул.Чуева | 0.4 | 0.36 | дерево | 45 | Удовлетворительное | 39 | пгт Большая Мурта | АО "КрасЭКо" | 60
347 | 04610000 | Большемуртинский | Л-4 от ТП 57-10-3 | пгт Большая Мурта | ул.Советская | 0.4 | 0.37 | дерево | 45 | Удовлетворительное | 39 | пгт Большая Мурта | АО "КрасЭКо" | 58
348 | 04610000 | Большемуртинский | Л-4 от ТП 57-12-19 | пгт Большая Мурта | ул.О.Кошевого | 0.4 | 0.16 | дерево | 45 | Удовлетворительное | 39 | пгт Большая Мурта | АО "КрасЭКо" | 64
349 | 04610000 | Большемуртинский | Л-4 от ТП 57-12-36 | пгт Большая Мурта | ул.Мира | 0.4 | 0.74 | дерево | 45 | Удовлетворительное | 35 | пгт Большая Мурта | АО "КрасЭКо" | 62
350 | 04610000 | Большемуртинский | Л-4 от ТП 57-3-14 | пгт Большая Мурта | ул.Кирова | 0.4 | 1.71 | дерево | 45 | Удовлетворительное | 15 | пгт Большая Мурта | АО "КрасЭКо" | 64
351 | 04610000 | Большемуртинский | Л-4 от ТП 57-3-2 | пгт Большая Мурта | ул.Школьная | 0.4 | 0.735 | дерево | 45 | Удовлетворительное | 39 | пгт Большая Мурта | АО "КрасЭКо" | 70
352 | 04610000 | Большемуртинский | Л-4 от ТП 57-3-7 | пгт Большая Мурта | пер.Центральный | 0.4 | 0.485 | дерево | 45 | Удовлетворительное | 39 | пгт Большая Мурта | АО "КрасЭКо" | 46
353 | 04610000 | Большемуртинский | Л-4 от ТП 61-6-5 | пгт Большая Мурта | ул.Гастелло | 0.4 | 1.535 | дерево | 45 | Удовлетворительное | 33 | пгт Большая Мурта | АО "КрасЭКо" | 48
354 | 04610000 | Большемуртинский | Л-5 от ТП 56-7-11 | пгт Большая Мурта | ул.Чуева | 0.4 | 0.3 | дерево | 45 | Удовлетворительное | 39 | пгт Большая Мурта | АО "КрасЭКо" | 58
355 | 04610000 | Большемуртинский | Л-2 от ТП 57-12-21 | пгт Большая Мурта | ул. Кооперативная | 0.4 | 0.015 | дерево | 45 | Удовлетворительное | 39 | пгт Большая Мурта | АО "КрасЭКо" | 62
356 | 04610000 | Большемуртинский | Л-5 от ТП 57-3-14 | пгт Большая Мурта | ул.Кирова | 0.4 | 0.875 | дерево | 45 | Удовлетворительное | 15 | пгт Большая Мурта | АО "КрасЭКо" | 46
357 | 04610000 | Большемуртинский | Л-5 от ТП 61-13-1 | п Предивинск | ул.Луговая | 0.4 | 0.39 | дерево | 45 | Удовлетворительное | 20 | п Предивинск | АО "КрасЭКо" | 59
358 | 04610000 | Большемуртинский | Л-1 от ТП 57-12-19 | пгт Большая Мурта | ул.О.Кошевого | 0.4 | 0.07 | дерево | 45 | Удовлетворительное | 39 | пгт Большая Мурта | АО "КрасЭКо" | 54
359 | 04610000 | Большемуртинский | Л от ТП 57-4-6 | пгт Большая Мурта | пгт Большая Мурта | 0.4 | 0.83 | дерево | 45 | Удовлетворительное | 18 | пгт Большая Мурта | АО "КрасЭКо" | 54
360 | 04610000 | Большемуртинский | Л от ТП 57-12-16А | пгт Большая Мурта | пгт Большая Мурта | 0.4 | 0.048 | дерево | 45 | Удовлетворительное | 39 | пгт Большая Мурта | АО "КрасЭКо" | 54
361 | 04610000 | Большемуртинский | Л от ТП 57-12-16А | пгт Большая Мурта | пгт Большая Мурта | 0.4 | 0.048 | дерево | 45 | Удовлетворительное | 42 | пгт Большая Мурта | АО "КрасЭКо" | 54
362 | 04610000 | Большемуртинский | Л-1 от ТП 57-12-17 | пгт Большая Мурта | ул.Кооперативная | 0.4 | 0.605 | дерево | 45 | Удовлетворительное | 41 | пгт Большая Мурта | АО "КрасЭКо" | 54
363 | 04610000 | Большемуртинский | Л-4 от ТП 57-12-21 | пгт Большая Мурта | ул.Кооперативная | 0.4 | 1.334 | дерево | 45 | Удовлетворительное | 33 | пгт Большая Мурта | АО "КрасЭКо" | 54
364 | 04610000 | Большемуртинский | Отп. от оп№201 Ф.168-2 до ТП 168-2-10 | с Верх-Казанка | с Верх-Казанка | 10 | 0.25 | дерево | 45 | Удовлетворительное | 36 | с Верх-Казанка | АО "КрасЭКо" | 74
365 | 04610000 | Большемуртинский | Отп. от оп№221 Ф.168-2 до ТП 168-2-18 | с Верх-Казанка | с Верх-Казанка | 10 | 0.505 | дерево | 45 | Удовлетворительное | 35 | с Верх-Казанка | АО "КрасЭКо" | 72
366 | 04610000 | Большемуртинский | Отп. от ТП 168-2-18 до ТП 168-2-17 | д Мостовское | д Мостовское | 10 | 0.01 | дерево | 45 | Удовлетворительное | 35 | д Мостовское | АО "КрасЭКо" | 72
367 | 04610000 | Большемуртинский | Отп. от оп№61 Ф.35-14 до ТП 35-14-16 | п Язаевка | п Язаевка | 10 | 24.954 | комбинированный | 45 | Удовлетворительное | 23 | п Язаевка | АО "КрасЭКо" | 46
368 | 04610000 | Большемуртинский | Отп. от оп№232 Ф.56-7 до ТП 56-7-19 | д Мостовское | д Мостовское | 10 | 0.06 | дерево | 45 | Удовлетворительное | 36 | д Мостовское | АО "КрасЭКо" | 74
369 | 04610000 | Большемуртинский | Отп. от оп№14 Ф.56-7 до ТП 56-7-11 | д Мостовское | д Мостовское | 10 | 0.15 | дерево | 45 | Удовлетворительное | 20 | д Мостовское | АО "КрасЭКо" | 34
370 | 04610000 | Большемуртинский | Отп. от оп№4 Ф.56-7 до ТП 56-7-15 | д Мостовское | д Мостовское | 10 | 0.15 | дерево | 45 | Удовлетворительное | 36 | д Мостовское | АО "КрасЭКо" | 74
371 | 04610000 | Большемуртинский | Отп. от оп№11 Ф.57-1 до ТП 57-1-3 | пгт Большая Мурта | пгт Большая Мурта | 10 | 0.045 | дерево | 45 | Удовлетворительное | 25 | пгт Большая Мурта | АО "КрасЭКо" | 46
372 | 04610000 | Большемуртинский | Отп. от оп№9 Ф.57-2 до ТП 57-2-1 | пгт Большая Мурта | пгт Большая Мурта | 10 | 0.02 | дерево | 45 | Удовлетворительное | 15 | пгт Большая Мурта | АО "КрасЭКо" | 16
373 | 04610000 | Большемуртинский | Отп. от оп№16 Ф.57-2 до ТП 57-2-18 | пгт Большая Мурта | пгт Большая Мурта | 10 | 0.1 | дерево | 45 | Удовлетворительное | 25 | пгт Большая Мурта | АО "КрасЭКо" | 48
374 | 04610000 | Большемуртинский | Ф. 57-03 | пгт Большая Мурта | пгт Большая Мурта | 10 | 4.983 | комбинированный | 45 | Удовлетворительное | 35 | пгт Большая Мурта | АО "КрасЭКо" | 70
375 | 04610000 | Большемуртинский | Отп. от оп№17 Ф.57-4 до ТП 57-4-1 | пгт Большая Мурта | пгт Большая Мурта | 10 | 0.095 | дерево | 45 | Удовлетворительное | 35 | пгт Большая Мурта | АО "КрасЭКо" | 68
376 | 04610000 | Большемуртинский | Отп. от оп№165 Ф.57-4 до ТП 57-4-20 | п Красные Ключи | п Красные Ключи | 10 | 0.285 | дерево | 45 | Удовлетворительное | 35 | п Красные Ключи | АО "КрасЭКо" | 68
377 | 04610000 | Большемуртинский | Отп. от оп№165 Ф.57-4 до ТП 57-4-8 | п Красные Ключи | п Красные Ключи | 10 | 0.01 | дерево | 45 | Удовлетворительное | 35 | п Красные Ключи | АО "КрасЭКо" | 68
378 | 04610000 | Большемуртинский | Отп. от оп№28 Ф57-7 до ТП 57-7-3 | пгт Большая Мурта | пгт Большая Мурта | 10 | 0.115 | дерево | 45 | Удовлетворительное | 20 | пгт Большая Мурта | АО "КрасЭКо" | 22
379 | 04610000 | Большемуртинский | Ф. 57-10 | пгт Большая Мурта | пгт Большая Мурта | 10 | 3.542 | комбинированный | 45 | Удовлетворительное | 35 | пгт Большая Мурта | АО "КрасЭКо" | 70
380 | 04610000 | Большемуртинский | Ф. 57-12 | пгт Большая Мурта | пгт Большая Мурта | 10 | 6.582 | комбинированный | 45 | Удовлетворительное | 19 | пгт Большая Мурта | АО "КрасЭКо" | 48
381 | 04610000 | Большемуртинский | Отп. от оп№10 Ф.59-2 до ТП 59-2-3 | п Раздольное | п Раздольное | 10 | 0.23 | дерево | 45 | Удовлетворительное | 22 | п Раздольное | АО "КрасЭКо" | 38
382 | 04610000 | Большемуртинский | Отп. от оп№4 Ф.59-2 до ТП 59-2-4 | п Раздольное | п Раздольное | 10 | 0.415 | дерево | 45 | Удовлетворительное | 22 | п Раздольное | АО "КрасЭКо" | 38
383 | 04610000 | Большемуртинский | Отп. от оп№305 Ф.59-2 до ТП 59-2-8 | п Луговское | п Луговское | 10 | 0.28 | дерево | 45 | Удовлетворительное | 36 | п Луговское | АО "КрасЭКо" | 72
384 | 04610000 | Большемуртинский | Ф. 61-06 | п Предивинск | п Предивинск | 10 | 3.253 | дерево | 45 | Удовлетворительное | 34 | п Предивинск | АО "КрасЭКо" | 68
385 | 04610000 | Большемуртинский | Ф. 61-07 | п Предивинск | п Предивинск | 10 | 0.288 | дерево | 45 | Удовлетворительное | 34 | п Предивинск | АО "КрасЭКо" | 68
386 | 04610000 | Большемуртинский | Ф. 61-13 | п Предивинск | п Предивинск | 10 | 1.788 | дерево | 45 | Удовлетворительное | 36 | п Предивинск | АО "КрасЭКо" | 68
387 | 04610000 | Большемуртинский | Ф. 61-15 | п Предивинск | п Предивинск | 10 | 24.865 | дерево | 45 | Удовлетворительное | 34 | п Предивинск | АО "КрасЭКо" | 68
388 | 04610000 | Большемуртинский | Отп. от оп№12 Ф.72-1 до ТП 72-1-3 | с Юксеево | с Юксеево | 10 | 0.065 | дерево | 45 | Удовлетворительное | 25 | с Юксеево | АО "КрасЭКо" | 46
389 | 04610000 | Большемуртинский | С-238 | с Бартат | с. Шила - с. Бартат | 110 | 21.72 | Бетон | 200 | Удовлетворительное | 45 | д Верх-Подьемная, с Бартат, д Бузуново, с Еловка, д Верхобродово, д Хмелево, д Мостовское, д Лакино, с Межово | Филиал ПАО «Россети Сибирь» - «Красноярскэнерго» Большемуртинский РЭС | 49
390 | 04610000 | Большемуртинский | С-239 | с Бартат | с. Бартат - пос. Б. Мурта | 110 | 17.38 | Бетон | 200 | Удовлетворительное | 45 | д Малый Кантат, д Казанка, д Михайловка, д Орловка | Филиал ПАО «Россети Сибирь» - «Красноярскэнерго» Большемуртинский РЭС | 49
391 | 04610000 | Большемуртинский | С-662 | пгт Большая Мурта | пос. Б. Мурта | 110 | 77.38 | Бетон | 200 | Удовлетворительное | 45 | пгт Большая Мурта | Филиал ПАО «Россети Сибирь» - «Красноярскэнерго» Большемуртинский РЭС | 49